## Население
ВЫПИСКА ИЗ ПРЕЙСКУРАНТА ЦЕН И ТАРИФОВ НА РАБОТЫ И УСЛУГИ, ОКАЗЫВАЕМЫЕ ФИЛИАЛОМ АО «ГАЗПРОМ ГАЗОРАСПРЕДЕЛЕНИЕ ЧЕЛЯБИНСК» В Г. МИАСС НАСЕЛЕНИЮ 01.01.2019г.
№ п.п. | Наименование работ и газового оборудования | ед.изм. | Cтоимость выполнения работ, руб. без НДС | Cтоимость выполнения работ, руб. с НДС
население
РАЗДЕЛ 1. ПРЕДПРОЕКТНЫЕ И ПРОЕКТНЫЕ РАБОТЫ
Глава 2. СОГЛАСОВАНИЕ И ПЕРЕСОГЛАСОВАНИЕ ПРОЕКТОВ НА СООТВЕТСТВИЕ ВЫДАННЫМ ТЕХНИЧЕСКИМ УСЛОВИЯМ
1.2.3. | Согласование проекта газораспределительной системы населен- | " | 659.7 | 792
ного пункта сельской местности при количестве домов до 10
1.2.4. | То же, при количестве жилых домов до 50 | " | 989.6 | 1188
1.2.5. | То же, при количестве жилых домов до 100 | " | 1319.5 | 1583
(На каждые дополнительные 10 домов применять коэф.1,1)
1.2.6. | Согласование проекта прокладки подземного газопровода | " | 1979.3 | 2375
в населенном пункте
1.2.7. | То же, надземного газопровода | " | 1319.5 | 1583
1.2.8. | Согласование проекта прокладки межпоселкового подземного
| газопровода протяженностью до 5 км | " | 989.6 | 1188
1.2.9. | То же, протяженностью до 10 км | " | 1953.9 | 2345
(На каждые дополнит. 5 км свыше 10 км применять коэф.1,5)
1.2.10. | Согласование проекта строительства ГРП | " | 1939.9 | 2328
1.2.11. | Согласование проекта установки ШРП | " | 1319.7 | 1584
1.2.12. | Согласование проекта газораспределительной системы | " | 5693.1 | 6832
предприятия или котельной с ГРУ
1.2.13. | Согласование проекта газораспределительной системы | объект | 3795.4 | 4555
предприятия или котельной
1.2.14. | Согласование проекта газораспределительной системы | " | 1649.4 | 1979
общественного здания производственного назначения
1.2.15. | Согласование проекта на установку бытовых газовых приборов в | " | 1939.9 | 2328
производственном, общественном (административном) и других
зданиях
1.2.16. | Согласование проекта реконструкции (протяжка, санация) | " | 3162.9 | 3796
подземного газопровода
1.2.17. | Согласование проекта реконструкции ГРП | " | 2534.2 | 3041
1.2.18. | Согласование проекта на вынос и(или) демонтаж подземного | " | 989.8 | 1188
газопровода
1.2.19. | То же, надземного газопровода | " | 659.7 | 792
1.2.20. | Согласование проекта реконструкции газораспределительной | " | 2217.4 | 2661
системы предприятия или котельной
1.2.21. | Согласование проекта на установку промышл. счетчика газа | счетчик | 989.6 | 1188
1.2.22. | Согласование проекта газораспределительной системы жилого | объект | 989.6 | 1188
дома от места подключения до приборов с количеством квартир
до 20
1.2.23. | Согласование проекта газораспределительной системы от места | " | 989.6 | 1188
подключения до прибора многоквартирного жилого дома с одним
вводом и фасадным газопроводом
1.2.24. | Согласование проекта газораспределительной системы от места | " | 2534.2 | 3041
подключения до прибора многоквартирного жилого дома
1.2.25. | То же, при планировке квартир в двух уровнях | объект | 3162.9 | 3796
1.2.26. | Согласование проекта газораспределительной системы от места | " | 4428 | 5314
подключения до прибора многоквартирного жилого дома с ШРП
1.2.27. | Согласование проекта прокладки других инженерных подземных | " | 1979.3 | 2375
коммуникаций
1.2.28. | Согласование места размещения объекта строительства | " | 659.7 | 792
(с выездом на место с коэф.1,5)
1.2.29. | Пересогласование проекта газораспределительной системы | " | 989.6 | 1188
поселка городского типа или микрорайона города с населением
до 50 тыс.жителей
1.2.30. | То же, с населением до 200 тыс.жителей | " | 3162.9 | 3796
1.2.31. | Пересогласование проекта газораспределительной системы насе- | " | 330 | 396
ленного пункта сельской местности при количестве домов до 10
1.2.32. | То же, при количестве жилых домов до 50 | " | 517.2 | 621
1.2.33. | То же, при количестве жилых домов до 100 | " | 659.7 | 792
(На каждые дополнительные 10 домов цена увеличивается на 10 %)
1.2.34. | Пересогласование проекта прокладки подземного газопровода | " | 989.9 | 1188
в населенном пункте
1.2.35. | То же, надземного газопровода | " | 659.7 | 792
1.2.36. | Пересогласование проекта прокладки межпоселкового | " | 527.9 | 634
подземного газопровода протяженностью до 5 км
1.2.37. | То же, протяженностью до 10 км | " | 989.9 | 1188
(На каждые дополнительные 5 км свыше 10 км цена увеличи-
вается на 50 %)
1.2.38. | Пересогласование проекта строительства ГРП | объект | 1319.5 | 1583
1.2.39. | Пересогласование проекта установки ШРП | " | 659.7 | 792
1.2.40. | Пересогласование проекта газораспределительной системы | " | 2910.5 | 3493
предприятия или котельной с ГРУ
1.2.41. | Пересогласование проекта газораспределительной системы | " | 2587.1 | 3105
предприятия или котельной
1.2.42. | Пересогласование проекта газораспределительной системы | " | 857.6 | 1029
общественного здания производственного назначения
1.2.43. | Пересогласование проекта на установку бытовых газовых | " | 989.6 | 1188
приборов в производственном,общественном (административном)
и других зданиях
1.2.44. | Пересогласование проекта реконструкции (протяжка, санация) | " | 1976.5 | 2372
подземного газопровода
1.2.45. | Пересогласование проекта реконструкции ГРП | " | 1319.5 | 1583
1.2.46. | Пересогласование проекта на вынос и(или) демонтаж подземного | " | 527.9 | 634
газопровода
1.2.47. | То же, надземного газопровода | " | 330 | 396
1.2.48. | Пересогласование проекта на реконструкцию газораспределитель- | " | 1187.5 | 1425
ной системы предприятия или котельной
1.2.49. | Пересогласование проекта на установку промышл. счетчика газа | счетчик | 460 | 552
1.2.50. | Пересогласование проекта газораспределительной системы | объект | 527.9 | 634
жилого дома от места подключения до приборов с количеством
квартир до 20
1.2.51. | Пересогласование проекта газораспределительной системы от | объект | 659.7 | 792
места подключения до прибора многоквартирного жилого дома с
одним вводом и фасадным газопроводом
1.2.52. | Пересогласование проекта газораспределительной системы от | " | 1319.8 | 1584
места подключения до прибора многоквартирного жилого дома
1.2.53. | То же, при планировке квартир в двух уровнях | " | 1649.8 | 1980
1.2.54. | Пересогласование проекта газораспределительной системы | " | 2309.7 | 2772
от места подключения до прибора многоквартирного жилого дома
с ШРП
1.2.55. | Пересогласование проекта прокладки других инженерных | " | 989.9 | 1188
подземных коммуникаций
1.2.56. | Пересогласование места размещения объекта строительства | " | 330 | 396
Глава 3. ВЫДАЧА ТЕХНИЧЕСКИХ УСЛОВИЙ И СОГЛАСОВАНИЕ ПРОЕКТОВ УСТРОЙСТВ ЭЛЕКТРОХИМИЧЕСКОЙ ЗАЩИТЫ ОТ КОРРОЗИИ ПОДЗЕМНЫХ МЕТАЛЛИЧЕСКИХ СООРУЖЕНИЙ
1.3.4. | Согласование на соответствие выданным техническим условиям | " | 2309.7 | 2772
проекта устройств ЭХЗ подземного газопровода
(При выполнении работ по пересогласования проекта к пунктам
1.3.4 - 1.3.6 применять коэф.0,5)
1.3.5. | Согласование на соответствие выданным техническим условиям | " | 659.7 | 792
проекта устройств ЭХЗ на входе и выходе ГРП (ШРП)
1.3.6. | Согласование на соответствие выданным техническим условиям | " | 659.7 | 792
проекта устройств ЭХЗ вводов в здания всех назначений
Глава 4. ПРОЕКТНЫЕ, КОНСУЛЬТАЦИОННЫЕ И ПРОЧИЕ РАБОТЫ
1.4.1. | Разработка проекта газоснабжения индивидуальной бани, теплицы, | объект | 1649.8 | 1980
гаража, летней кухни
1.4.2. | Разработка эскиза установки бытового счетчика газа на существую- | " | 1319.8 | 1584
щем газопроводе
1.4.3. | Составление рабочего проекта на установку газовой плиты от | " | 1319.8 | 1584
индивидуальной газобаллонной установки с размещением
установки в шкафу
1.4.4. | Составление исполнительной схемы стыков подземного | " | 2639.7 | 3168
газопровода при длине до 10 м
1.4.5. | То же, при длине газопровода от 11 до 100 м | объект | 6599.3 | 7919
1.4.6. | То же, при длине газопровода от 101 до 200 м | " | 10558.9 | 12671
1.4.7. | Разработка заключения по электрозащите | заключение | 7589.2 | 9107
1.4.8. | Подготовка заключения по использованию газообразного топлива | " | 989.9 | 1188
1.4.9. | Выдача консультаций по вопросам газоснабжения жилого дома, | консультация | 330.3 | 396
бани, летней кухни и др.объектов при установке бытовых приборов
1.4.10. | Выдача консультаций по вопросам газоснабжения предприятия | " | 659.7 | 792
или котельной
1.4.11. | То же, общественного (административного) здания при установке | " | 459.4 | 551
бытовых газовых приборов
1.4.12. | Выдача копий архивных документов предприятиям | объект | 347.6 | 417
1.4.13. | Выдача копий архивных документов населению | " | 139.6 | 168
РАЗДЕЛ 2. СТРОИТЕЛЬНО-МОНТАЖНЫЕ РАБОТЫ
Глава 1. ВРЕЗКА, ОБРЕЗКА МЕТАЛЛИЧЕСКОГО ГАЗОПРОВОДА
2.1.1. | Врезка или обрезка (с заглушкой) подземного газопровода низкого
давления с отключением давления в сети при диаметре
| до 50 мм | врезка | 2262.5 | 2715
(обрезка)
| 51- 100 мм | " | 2833.1 | 3400
| 101 - 200 мм | " | 3541.4 | 4250
| 201 - 300 мм | " | 4426.7 | 5312
| 301 - 400 мм | " | 7890.7 | 9469
| 401 - 500 мм |  | 9863.3 | 11836
| св. 500 мм | " | 12329.1 | 14795
(При врезке с отключением газопровода высокого (среднего)
давления всех диаметров применять коэф.1,15; с понижением
давления или при врезке заготовкой применять коэф.1,3; при
обрезке газопровода без установки заглушки применять коэф.0,8)
2.1.2. | Врезка или обрезка (с заглушкой) надземного газопровода низкого
| давления с отключением давления в сети при диаметре до 25 мм | врезка | 1378 | 1654
(обрезка)
| 32 - 40 мм | " | 1626.7 | 1952
| 50 мм | " | 1913.8 | 2297
| 51 - 100 мм | " | 2755.9 | 3307
| 101 - 200 мм | " | 3447.5 | 4137
| 201 - 300 мм | " | 4185.8 | 5023
| св.300 мм | врезка | 7121.2 | 8545
(При врезке газопровода заготовкой применять коэф. 1,3; при
обрезке газопровода без установки заглушки применять коэф.0,7)
2.1.3. | Врезка газопровода низкого давления надземной прокладки | врезка | 1839.9 | 2208
под давлением в сети при диаметре до 25 мм
| 32- 40 мм | " | 2174.4 | 2609
| 50 мм | " | 2558.1 | 3070
2.1.4. | Врезка приспособлением ВПГ под газом вновь построенного | врезка | 5665.2 | 6798
наружного газопровода высокого (среднего) давления при
диаметре присоединяемого газопровода до 150 мм
(При выполнении работ по изоляции присоединения газопровода
применять коэф. 1,1)
2.1.5. | Присоединение (врезка) муфтой вновь построенного наружного
газопровода к действующему при диаметре присоединяемого
| газопровода до 32 мм | присоед. | 1148 | 1378
| 40 - 50 мм | " | 1377.5 | 1653
| 51- 100 мм | " | 1915.2 | 2298
| 101 - 200 мм |  | 2708.4 | 3250
| 201 - 300 мм | " | 3545.6 | 4255
| 301 - 400 мм | " | 5694.5 | 6833
| 401 - 500 мм | " | 6406.4 | 7688
(При выполнении работ по изоляции присоединения газопровода
применять коэф. 1,1)
2.1.6. | Врезка в действующий внутридомовый газопровод при диаметре | врезка | 861.1 | 1033
до 32 мм
| 40-50 мм | " | 1377.5 | 1653
2.1.7. | Врезка штуцером под газом в действующий внутридомовый | врезка | 1081.3 | 1298
газопровод диаметром до 32 мм
| 40-50 мм | " | 1475.4 | 1771
2.1.8. | Сварка стыка диаметром до 50 мм | стык | 482 | 578
| 51 - 100 мм | " | 629.5 | 755
| 101 - 200 мм | " | 738.5 | 886
| 201- 300 мм | " | 1180.7 | 1417
| 301 - 500 мм | " | 2961 | 3553
2.1.9. | Обрезка внутридомового газопровода с установкой сварной | обрезка | 657.2 | 789
заглушки при диаметре газопровода до 32 мм
| 40 - 50 мм | " | 1034.3 | 1241
(При обрезке без установки заглушки применять коэф.0,7)
2.1.10. | Изоляция мест врезки или обрезки газопровода (без приготовления
| мастики) при диаметре до 100 мм | место | 490.9 | 589
| 101 - 200 мм | " | 624.1 | 749
| 201- 300 мм | " | 847.9 | 1018
| 301 - 400 мм | " | 1114.5 | 1337
| 401 - 500 мм | " | 1383.5 | 1660
| св. 500 мм | " | 1606.6 | 1928
2.1.11. | Приготовление (разогрев) битумной мастики для изоляции | 10 кг | 222.7 | 267
газопровода
Глава 2. СТРОИТЕЛЬНО-МОНТАЖНЫЕ РАБОТЫ НА ГАЗОПРОВОДЕ
2.2.1. | Прокладка с пневматическим испытанием стального подземного
| газопровода диаметром до 100 мм | м | 276 | 331
| 101 - 200 мм | " | 314.8 | 378
| 201 - 300 мм | " | 373.6 | 448
| 301 - 400 мм | " | 684.1 | 821
| 401 - 500 мм |  | 855 | 1026
2.2.2. | Прокладка с пневматическим испытанием стального надземного
| газопровода диаметром до 40 мм | м | 177.4 | 213
| 50 - 100 мм | " | 216 | 259
| 101 - 200 мм | " | 256 | 307
| 201 - 300 мм | " | 304.7 | 366
| 301 - 400 мм | " | 512.2 | 615
| 401 - 500 мм | " | 598.8 | 719
2.2.3. | Прокладка с пневматическим испытанием внутридомового | м | 191.6 | 230
газопровода диаметром до 50 мм
2.2.4. | Приварка фланцев к стальному газопроводу диаметром до 50 мм | фланец | 291.5 | 350
| 51 - 100 мм | " | 524.1 | 629
| 101 - 200 мм | " | 757.2 | 909
| 201 - 300 мм | " | 1165.1 | 1398
| 301 - 500 мм | " | 1746.1 | 2095
2.2.5. | Приварка изолирующих фланцев на газопроводе диаметром
| до 50 мм | Комплект из | 1180.4 | 1417
2-х фланцев
| 51 - 100 мм | " | 1868.9 | 2243
| 101 - 200 мм | " | 3027.4 | 3633
| 201 - 300 мм | " | 3939.7 | 4728
| 301 - 500 мм | " | 7975.9 | 9571
2.2.6. | Установка горизонтального футляра на газопроводе с заливкой | футляр | 1722 | 2066
битумом концов футляра при диаметре до 200 мм
| св. 200 мм | " | 2556.1 | 3067
2.2.7. | Установка вертикального футляра на газопроводе с заливкой | " | 1228.9 | 1475
битумом верхнего конца футляра
2.2.8. | Установка футляра на газопроводе в месте пересечения с тепло-
трассой с полной заливкой битумом при диаметре футляра
| до 200 мм | футляр | 3336.6 | 4004
| св.200 мм | " | 4290.1 | 5148
2.2.9. | Установка футляра на кабель в месте пересечения газопровода | " | 1966.9 | 2360
с кабелем
2.2.10. | Заливка битумом футляра на газовом вводе | " | 1284.2 | 1541
2.2.11. | Протаскивание в футляр газопровода диаметром до 100 мм | м | 214 | 257
| св. 100 мм | м | 428 | 514
2.2.12. | Установка стальных задвижек диаметром 50 мм | задвижка | 795.5 | 955
| 80 мм, 100 мм | " | 1235.7 | 1483
| 125 мм,150 мм | " | 1716.3 | 2060
| 200 мм | " | 2241.4 | 2690
| 300 мм | " | 2625 | 3150
| 400 мм | " | 3230.8 | 3877
| 500 мм | " | 3755.8 | 4507
2.2.13. | Установка чугунных задвижек диаметром 50 мм | задвижка | 625.9 | 751
| 80 мм, 100 мм | " | 848.1 | 1018
| 125 мм, 150 мм | " | 1171.2 | 1405
| 200 мм | " | 1595.2 | 1914
| 300 мм | " | 2301.9 | 2762
2.2.14. | Установка контрольной трубки с ковером | трубка | 2113.7 | 2536
2.2.15. | Устройство контрольного проводника на газопроводе | проводник | 2456.6 | 2948
2.2.16. | Монтаж (обвязка) конденсатосборника | конд. сб. | 3439.3 | 4127
2.2.17. | Монтаж стальных фасонных частей диаметром до 50 мм | шт. | 1179.2 | 1415
| 51 - 100 км | " | 1768.7 | 2122
| 101 - 200 мм | " | 2830 | 3396
| 201 - 300 мм | " | 3537.5 | 4245
| 301 - 400 мм | " | 6156.8 | 7388
| 401 - 500 мм | шт. | 7696.1 | 9235
2.2.18. | Установка регулятора давления газа диаметром 50 мм | регулятор | 1983.4 | 2380
| 100 мм | " | 3425.9 | 4111
| 200 мм | " | 6761.7 | 8114
2.2.19. | Устройство битумной изоляции стальных газопроводов
| диаметром до 100 мм | м | 758.2 | 910
| 101 - 200 мм | " | 981.2 | 1177
| 201- 300 мм | " | 1204.3 | 1445
| 301 - 400 мм | " | 1427.1 | 1713
2.2.20. | Очистка внутренней полости газопровода продувкой воздухом | 10 м | 222.7 | 267
диаметром до 200 мм
| 201- 500 мм | " | 892.3 | 1071
2.2.21. | Заполнение системы газопровода воздухом для проведения | 10 м | 168.5 | 202
пневматических испытаний диаметром до 50 мм
| 51 - 100 мм | " | 210.5 | 253
| 101 - 200 мм | " | 312.5 | 375
| св. 200 мм | " | 623.9 | 749
2.2.22. | Пневматическое испытание внутреннего газопровода диаметром | 10 м | 99.8 | 120
до 50 мм
(На каждые последующие 10 м применять коэф. 0,2)
2.2.23. | Монтаж сварных переходов с диаметра 300 мм на 200 мм | 10 м | 1338.2 | 1606
2.2.24. | Монтаж сварных переходов с диаметра 200 мм на 100 мм | переход | 894.6 | 1074
2.2.25. | Изготовление опоры под газопровод диаметром до 100 мм | опора | 492 | 590
| 101-200 мм | " | 688.1 | 826
2.2.26. | Копание ям для стоек и столбов | шт. | 475.6 | 571
2.2.27 | Установка опоры под газопровод с бетонированием | опора | 397 | 476
2.2.28. | Изготовление крепления для прокладки газопровода диаметром | крепление | 320.4 | 385
до 100 мм по стене здания
2.2.29. | Пробивка отверстий шлямбуром под крепление в стене здания | отверстие | 99.8 | 120
2.2.30. | Монтаж креплений под газопровод диаметром до 100 мм для | крепление | 198.4 | 238
прокладки по стене здания
2.2.31. | Масляная окраска наружного газопровода надземной прокладки, | м2 | 198.5 | 238
две окраски
(При окраске с приставной лестницы применять коэф.1,2)
2.2.32. | Вскрытие асфальтового покрытия отбойным молотком | м2 | 535.1 | 642
2.2.33. | Разработка грунта вручную в траншее | м3 | 963.3 | 1156
2.2.34. | То же, экскаватором | 10 м3 | 278.8 | 335
2.2.35. | Присыпка траншеи вручную | м3 | 401.4 | 482
2.2.36. | То же, экскаватором | 10 м3 | 82.5 | 99
2.2.37. | Устройство щебеночного покрытия вручную | м2 | 66.5 | 80
2.2.38. | Планировка площадей бульдозером | 10 м2 | 154.9 | 186
2.2.39. | Оформление исполнительно- технической документации на монтаж | объект | 1544.6 | 1854
надземного газопровода
2.2.40. | Оформление исполнительно- технической документации на монтаж | " | 6178.6 | 7414
подземного газопровода
Глава 3. МОНТАЖ ГАЗОВОГО ОБОРУДОВАНИЯ В ГРП (ГРУ, ШРП)
2.3.1. | Установка регулятора давления газа диаметром 50 мм | регулятор | 1338.2 | 1606
| 100 мм | " | 2297.4 | 2757
| 150 мм | " | 2746.3 | 3296
| 200 мм | " | 3433 | 4120
2.3.2. | Ревизия ШРП и подготовка к монтажу с регулятором типа РД-32 | пункт | 1299 | 1559
2.3.3. | То же, с регулятором типа РД-50 | " | 2345.4 | 2815
2.3.4. | Монтаж телемеханизации ГРП (ГРУ) | пункт | 22694.3 | 27233
2.3.5. | Установка фильтра для очистки газа от механических примесей | фильтр | 2060.8 | 2473
при диаметре газопровода до 100 мм
| св.100 мм | " | 4121.5 | 4946
2.3.6. | Монтаж сбросного клапана ПСК-50 | клапан | 1337.9 | 1606
2.3.7. | Монтаж предохранительного клапана диаметром до 100 мм | клапан | 1284.3 | 1541
| св.100 мм | " | 2229.8 | 2676
Глава 4. МОНТАЖ БЫТОВЫХ ГАЗОВЫХ ПРИБОРОВ И ОБОРУДОВАНИЯ
2.4.1. | Монтаж, опрессовка, смазка и подключение газовой плиты | плита | 1219.3 | 1463
2.4.2. | Монтаж, опрессовка, смазка и подключение проточного | водонагре- | 2254.7 | 2706
| водонагревателя | ватель
2.4.3. | Монтаж, опрессовка, смазка и подключение водонагревателя | " | 3157 | 3788
"John Wood"
2.4.4. | Монтаж, опрессовка, смазка и подключение отопительного | котел | 2562.9 | 3076
газового оборудования емкостного водонагревателя типа АОГВ
2.4.5. | То же, емкостного водонагревателя типа Дон, Хопер и др. | " | 3397 | 4076
2.4.6. | Монтаж, опрессовка, смазка и подключение газогорелочногоустройства | горелка | 1051.9 | 1262
устройства газогорелочного в отопительной печи
2.4.7. | Установка крана при монтаже внутридомового газового | кран | 111.9 | 134
оборудования при диаметре 15 - 20 мм
| 25 - 50 мм | " | 156.2 | 187
(При работе с приставной лестницы применять к цене коэф. 1,2)
2.4.8. | Установка баллона для сжиженного газа в кухне | установка | 873.8 | 1049
2.4.9. | Установка двух баллонов для сжиженного газа в шкафу | " | 1171.1 | 1405
(без монтажа шкафа)
2.4.10. | То же, с монтажом шкафа | " | 2826.9 | 3392
2.4.11. | Монтаж, опрессовка, смазка и подключение газовой трехгорелоч- | установка | 2006.9 | 2408
ной газовой плиты со встроенными баллонами
2.4.12. | Монтаж бытового счетчика газа на существующем газопроводе | " | 3339.6 | 4008
с опрессовкой и пуском газа
(При монтаже счетчика с новой подводкой внутридомового
газопровода и врезкой крана дополнительно применять пункты
2.1.9 и 2.2.3)
2.4.13. | Установка бытового счетчика газа после ремонта или поверки | " | 604.6 | 726
2.4.14. | Монтаж сигнализатора загазованности типа СГГ-6 | прибор | 891.9 | 1070
2.4.15. | Монтаж счетчика газа РГ-40 - РГ-400 | " | 3742.6 | 4491
2.4.16. | Монтаж счетчика газа РГ-600 - РГ-1000 | " | 7879.9 | 9456
2.4.17. | Монтаж сигнализатора загазованности типа СТМ, СТХ-3, СТХ-6, |  | 2392.1 | 2871
| ЩИТ-2 и др. | "
2.4.18. | Монтаж, наладка и пуск комплекта системы контроля | СИГЗ | 10009.8 | 12012
загазованности (СИГЗ)
2.4.19. | Замена плиты с новой подводкой газопровода и пуском газа | плита | 1514.2 | 1817
(Для плит повышенной комфортности и импортного производства
применять коэф. 1,25)
2.4.20. | Замена проточного водонагревателя с новой подводкой | водонагре- | 2565.6 | 3079
| газопровода, водопровода и пуском газа | ватель
2.4.21. | Замена водяной части проточного водонагревателя с пуском газа | " | 669.4 | 803
2.4.22. | Замена горелки отопительного аппарата с новой подводкой | горелка | 1477.3 | 1773
газопровода и пуском газа
2.4.23. | Замена отопительного котла с новой подводкой газопровода | котел | 3417.2 | 4101
и пуском газа
2.4.24. | Замена вытяжных труб у газовых приборов | шт. | 1816.5 | 2180
8.4.24. | Перестановка газовой плиты с пуском газа | плита | 416.7 | 500
2.4.25. | То же, с применением сварки | " | 967.5 | 1161
2.4.26. | Демонтаж газовой плиты с установкой заглушки | " | 403.5 | 484
2.4.27. | Демонтаж проточного водонагревателя с установкой заглушки | прибор | 500 | 600
2.4.28. | Демонтаж горелки отопительного котла с установкой заглушки | горелка | 416.8 | 500
2.4.29. | Демонтаж отопительного котла с установкой заглушки | котел | 1165.7 | 1399
2.4.30. | Демонтаж бытового счетчика с установкой перемычки | счетчик | 403.7 | 484
2.4.31. | Демонтаж ротационного газового счетчика с установкой перемычки | счетчик | 617.5 | 741
2.4.32. | Изготовление перемычки при демонтаже газового счетчика | перемычка | 978.3 | 1174
2.4.33. | Оформление исполнительно-технической документации на | объект | 769.2 | 923
газификацию жилого дома индивидуальной застройки
(С выездом на место обследования применять коэф. 1,5)
2.4.34. | Оформление исполнительно-технической документации на монтаж | счетчик | 1153.8 | 1385
газового счетчика с выездом на место обследования
РАЗДЕЛ 3. ПУСКО-НАЛАДОЧНЫЕ РАБОТЫ, ПРИЕМКА И ВВОД В ЭКСПЛУАТАЦИЮ ОБЪЕКТОВ
ГАЗОРАСПРЕДЕЛИТЕЛЬНОЙ СИСТЕМЫ
3.1. | Прием в эксплуатацию вновь построенного газопровода | объект | 2959.3 | 3551
3.2. | Приемка в эксплуатацию ГРП (ГРУ) при одной нитке газопровода | " | 2261.7 | 2714
3.3. | То же, при двух нитках газопровода | " | 4375.7 | 5251
(При трех нитках применять коэф.1,3)
3.4. | То же, газифицированной котельной | " | 1391.5 | 1670
3.5. | То же, технологической газоиспользущей установки предприятия | " | 2800 | 3360
3.6. | Прием в эксплуатацию газопровода и газового оборудования | " | 695.8 | 835
общественного здания производственного назначения, административ-
ного, общественного здания
3.7. | Прием в эксплуатацию наружнего и внутреннего газопровода, газового | " | 4397.9 | 5278
оборудования многоквартирного жилого дома
3.8. | То же, жилого дома индивидуальной застройки | " | 695.8 | 835
3.9. | То же, индивидуальной бани (теплицы, гаража, летней кухни) | " | 487.6 | 585
3.10. | Первичный пуск в эксплуатацию подземного газопровода | " | 2162.7 | 2595
(При повторном пуске газа в п.п.3.10 - 3.33 применять коэф.0,7)
3.11. | Первичный пуск в эксплуатацию надземного газопровода | " | 1198.8 | 1439
3.12. | Первичный пуск газа в ГРП (ГРУ) при одной нитке газопровода | " | 5911.3 | 7094
3.13. | То же, при двух нитках газопровода | " | 11449.8 | 13740
(При трех нитках применять коэф.1,3)
3.14. | Первичный пуск газа в ШРП при одной нитке газопровода | " | 1815.9 | 2179
3.15. | То же, при двух нитках газопровода | " | 2371.9 | 2846
3.16. | Первичный пуск газа в групповую подземную установку | установка | 1284.1 | 1541
3.17. | Первичный пуск подземного газопровода к предприятию | объект | 1284.1 | 1541
3.18. | Первичный пуск надземного газопровода к предприятию | " | 891.9 | 1070
3.19. | Первичный пуск газа в газовое оборудование котельной малой | котел | 2167.6 | 2601
мощности с одним котлом (до 1 Гкал/ч) с автоматикой
3.20. | То же, без автоматики | " | 1301.9 | 1562
3.21. | Первичный пуск каждого последующего котла малой мощности | " | 597.2 | 717
с автоматикой
3.22. | То же, без автоматики | " | 356.9 | 428
3.23. | Первичный пуск газа в газовое оборудование котельной средней | " | 2414.6 | 2898
мощности с одним котлом (от 1 до 5 Гкал/ч) с автоматикой
3.24. | То же, без автоматики | " | 1516 | 1819
3.25. | Первичный пуск каждого последующего котла средней мощности | " | 982.7 | 1179
с автоматикой
3.26. | То же, без автоматики | " | 687 | 824
3.27. | Первичный пуск в эксплуатацию газового оборудования котельной | " | 7797.1 | 9357
с одним котлом малой мощности с автоматикой и ГРУ
(На каждый последующий котел применять п.3.21)
3.28. | Первичный пуск в эксплуатацию газового оборудования котельной | " | 8057 | 9668
с одним котлом средней мощности с автоматикой и ГРУ
(На каждый последующий котел применять п.3.25)
3.29. | Первичный пуск газа в технологическую газоиспользущую установку | установка | 1114.6 | 1338
предприятия
3.30. | Пуско-наладочные работы по вводу в эксплуатацию горелок | горелка | 321.4 | 386
инфракрасного излучения
3.31. | Первичный пуск газа в газовое оборудование общественного здания | объект | 1540.1 | 1848
производственного назначения, административного, общественного
здания
3.32. | Пуско-наладочные работы по вводу в эксплуатацию подземного | объект | 623.8 | 749
газопровода к жилому дому (ввод до 25 м)
(При длине ввода свыше 25 м применять коэф.1,2)
3.33. | Пуско-наладочные работы по вводу в эксплуатацию надземного | " | 445.4 | 535
газопровода к жилому дому при длине до 100 м
(При длине газопровода свыше 100 м применять коэф.1,1)
3.34. | Первичный пуск газа в газовое оборудование жилого дома | " | 599.4 | 719
индивидуальной застройки при установке плиты
( При установке двух плит применять коэф.1,8; при установке бытового
счетчика газа применять коэф.1,15)
(При повторном пуске газа в п.п.3.34 - 3.52 применять коэф.0,6)
3.35. | То же, при установке проточного водонагревателя | " | 1498 | 1798
(При установке двух водонагревателей применять коэф.1,8; при
установке бытового счетчика газа применять коэф.1,05)
3.36. | То же, при установке отопительного аппарата | " | 1198.9 | 1439
(При установке двух отопительных аппаратов применять коэф.1,8; при
установке бытового счетчика газа применять коэф.1,1)
3.37. | То же, при установке плиты и отопительного аппарата | " | 1815.9 | 2179
(При установке двух отопительных аппаратов применять коэф.1,4; при
установке бытового счетчика газа применять коэф.1,08)
3.38. | То же, при установке двух плит и двух отопительных аппаратов | " | 2756.9 | 3308
(При установке газового счетчика применять коэф.1,03; двух счетчиков
применять коэф.1,06)
3.39. | Первичный пуск газа в газовое оборудование жилого дома индивидуа- | " | 1092.5 | 1311
льной застройки при установке плиты и отопительной горелки
(При установке двух горелок применять коэф.1,3; бытового счетчика
газа - коэф.1,1)
3.40. | То же, при установке двух плит и двух отопительных горелок | " | 1783.8 | 2141
3.41. | Первичный пуск газа в газовое оборудование жилого дома индивидуа- | " | 2097.4 | 2517
льной застройки при установке плиты и проточного водонагревателя
(При установке двух водонагревателей применять коэф.1,5 ; при
установке бытового счетчика газа применять коэф.1,07)
3.42. | То же, при установке двух плит и двух проточных водонагревателей | объект | 3501.4 | 4202
(При установке газового счетчика применять коэф.1,04; при установке
двух счетчиков применять коэф.1,08)
3.43. | Первичный пуск газа в газовое оборудование жилого дома индивидуа- | " | 1933.5 | 2320
льной застройки при установке плиты, проточного водонагревателя и
отопительной горелки
(При установке бытового счетчика газа применять коэф.1,05)
3.44. | Первичный пуск газа в газовое оборудование жилого дома индивидуа- | " | 3261.6 | 3914
льной застройки при установке плиты, проточного водонагревателя и
отопительного аппарата
(При установке счетчика применять коэф.1,03)
3.45. | То же, при установке плиты, проточного водонагревателя и двух | " | 3996.3 | 4796
отопительных аппаратов
(При установке двух плит применять коэф.1,1 бытового счетчика газа -
коэф.1,03, двух счетчиков - коэф.1,06 )
3.46. | То же, при установке двух плит, двух водонагревателей и двух | " | 6509.6 | 7812
отопительных аппаратов
(При установке газового счетчика применять коэф.1,03, двух счетчиков
применять коэф.1,06)
3.47. | Первичный пуск газа в газовое оборудование многоквартирного жилого | стояк | 1009.5 | 1211
дома при установке газовой плиты, бытового счетчика газа и
количестве приборов на одном стояке до 5
3.48. | То же, при количестве приборов на одном стояке 6 - 10 | " | 1372.7 | 1647
3.49. | То же, при количестве приборов на одном стояке 11-15 | " | 1739.5 | 2087
3.50. | То же, при количестве приборов свыше 16 | " | 2122.9 | 2548
3.51. | Первичный пуск газа в газовое оборудование многоквартирного жилого | стояк | 2184.8 | 2622
дома при установке плиты и проточного водонагревателя, счетчика
газа и количестве приборов на одном стояке до 10
3.52. | То же, при количестве приборов на одном стояке свыше 10 | " | 2372.1 | 2847
1.2.В раздел 3 «Пуско-наладочные работы, приемка и ввод в эксплуатацию
3.60. | Наладка газоиспользующего оборудования – плита газовая | объект | 551.7 | 662
3.61. | Наладка газоиспользующего оборудования – проточный водонагреватель | объект | 1018.6 | 1222
3.62. | Наладка газоиспользующего оборудования – отопительного аппарата (емкостного водонагревателя типа АОГВ, АОГВК и т.п.) | объект | 976.1 | 1171
3.63. | Наладка газоиспользующего оборудования – емкостного водонагревателя повышенной сложности (типа Baxi и т.п.) | объект | 1573.4 | 1888
3.64. | Наладка газоиспользующего оборудования – настенного водонагревателя повышенной сложности (типа Baxi и т.п.) | объект | 1573.4 | 1888
3.65. | Наладка газоиспользующего оборудования – проточного водонагревателя повышенной сложности (типа Baxi и т.п.) | объект | 1573.4 | 1888
РАЗДЕЛ 4. ТЕХНИЧЕСКИЙ НАДЗОР ЗА СТРОИТЕЛЬСТВОМ
Глава 1. ТЕХНИЧЕСКИЙ НАДЗОР ЗА СТРОИТЕЛЬСТВОМ ОБЪЕКТОВ ГАЗОРАСПРЕДЕЛИТЕЛЬНОЙ СИСТЕМЫ
4.1.1. | Технический надзор за строительством подземного газопровода | 100 м | 10178.7 | 12214
(На каждые последующие 100 м применять коэф.0,6; при повторном
вызове в пунктах 4.1.1- 4.1.13 применять коэф. 0,7)
4.1.2. | Технический надзор за строительством надземного газопровода на | " | 3392.9 | 4072
опорах
(На каждые последующие 25 м применять коэф. 0,6)
4.1.3. | Технический надзор за строительством подземного газопровода- | ввод | 3053.6 | 3664
ввода (до 25 м)
(На каждые последующие 25 м применять коэф. 0,6)
4.1.4. | Технический надзор за строительством газопровода и монтажом | объект | 6785.8 | 8143
оборудования в ГРП с одной ниткой редуцирования
(При наличии двух ниток применять коэф. 1,5)
4.1.5. | Технический надзор за строительством газопровода и монтажом | " | 3392.9 | 4072
оборудования в ГРУ с одной ниткой редуцирования
(При наличии двух ниток применять коэф. 1,5)
4.1.6. | Технический надзор за строительством газопровода и монтажом | " | 2035.8 | 2443
оборудования ШРП, РДГК, РДНК и др.
4.1.7. | Технический надзор за строительством внутреннего газопровода и | " | 3392.9 | 4072
монтажом газового оборудования котельной или технологических
печей предприятия
4.1.8. | Технический надзор за строительством внутреннего газопровода и | " | 5428.6 | 6514
монтажом газового оборудования ГРУ и котельной или технологи-
ческих печей предприятия
4.1.9. | Технический надзор за строительством и монтажом фасадного и | объект | 2714.3 | 3257
внутреннего газопровода, монтажом газового оборудования
административного, общественного здания всех назначений при
наличии одной топочной установки
(На каждую доп. топочную установку применять коэф. 0,6)
4.1.10. | Технический надзор за строительством временного газопровода и | " | 3392.9 | 4072
монтажом горелок ГИИ для внутренней сушки здания
4.1.11. | Технический надзор за строительством фасадного, внутридомового | " | 5428.6 | 6514
газопровода и монтажом газового оборудования в многоквартирном
жилом доме
4.1.12. | Технический надзор за строительством фасадного, внутридомового | " | 1357.1 | 1629
газопровода и монтажом газового оборудования (до трех приборов)
в жилом доме индивидуальной застройки
(При установке свыше трех приборов применять коэф. 1,4)
4.1.13. | Технический надзор за монтажом бытового газового счетчика | счетчик | 407.1 | 489
4.1.14. | Технический надзор при производстве земляных работ и | 100 м | 1017.9 | 1222
строительстве вблизи действующего газопровода
4.1.15. | Проверка исполнительно-технической документации на построенный | объект | 3392.9 | 4072
подземный газопровод ( до 100 м)
(В пунктах 4.1.15 и 4.1.16 на каждые последующие 100 м газопро-
вода применять коэф.0,5)
4.1.16. | Проверка исполнительно-технической документации на построенный | " | 2035.8 | 2443
надземный газопровод (до 100 м)
4.1.17. | Проверка исполнительно-технической документации на построенный | " | 1017.9 | 1222
подземный газопровод - ввод
4.1.18. | Проверка исполнительно-технической документации на построенный | объект | 5428.6 | 6514
газорегуляторный пункт
(При проверке документации на ГРУ применять коэф.0,5)
4.1.19. | Проверка исполнительно-технической документации на построенный | " | 1628.6 | 1954
ШРП, РДГК, РДНК и др.
4.1.20. | Проверка исполнительно-технической документации на законченное | " | 5428.6 | 6514
строительство газопровода и монтаж газового оборудования
котельной (с ГРУ и одним котлом)
(На каждый дополнительный котел применять коэф.0,5)
4.1.21. | Проверка исполнительно-технической документации на законченное | " | 3121.4 | 3746
строительство газопровода и монтаж газового оборудования
котельной или технологических печей предприятия
4.1.22. | Проверка исполнительно-технической документации на законченное | " | 2035.8 | 2443
строительство газопровода и монтаж газового оборудования
административного, общественного здания всех назначений или
многоквартирного жилого дома
4.1.23. | Проверка исполнительно-технической документации на законченное | " | 678.6 | 814
строительство газопровода и монтаж газового оборудования
жилого дома индивидуальной застройки
1.1. «Строительный контроль за строительством»:
4.1.24 | Строительный контроль за строительством системы газопотребления индивидуального жилищного строительства (в пределах границ земельного участка заявителя с проверкой исполнительно-технической документации | объект | 1487.5 | 1785
4.1.25 | Строительный контроль за строительством системы газопотребления административного, общественного здания всех назначений в границах земельного участка заявителя с проверкой исполнительно-технической документации | объект | 3507.1 | 4209
РАЗДЕЛ 5. НАРУЖНЫЕ СТАЛЬНЫЕ ГАЗОПРОВОДЫ, АРМАТУРА И СООРУЖЕНИЯ
Глава 1. ТЕХНИЧЕСКОЕ ОБСЛУЖИВАНИЕ
5.1.1. | Обход и осмотр трассы подземного уличного газопровода | км | 358.9 | 431
5.1.2. | Обход и осмотр трассы надземного уличного газопровода | км | 479.7 | 576
5.1.3. | Обход и осмотр внутриквартального и дворового газопровода | 100 м | 141.9 | 170
5.1.4. | Осмотр технического состояния и проверка на загазованность | ввод | 165.2 | 198
газового ввода
5.1.5. | Проверка на загазованность газовых колодцев и камер | колодец | 248.2 | 298
| (колодцев) инженерных подземных сооружений (коммуникаций) | (камера)
( При выполнении дополнительных работ, связанных с очисткой
крышек колодцев от снега и льда применять коэф. 1,2;
при проверке на загазованность через отверстие в крышках
колодцев применять коэф. 0,8 )
5.1.6. | Проверка на загазованность подвала здания (технического | подвал | 119.7 | 144
подполья), подлежащего проверке в зоне 15 м от газопровода
(При использовании штуцера применять коэф. 0,25)
5.1.7. | Проверка на загазованность контрольной трубки | контрольная | 42 | 50
| (При выполнении дополнительных работ, связанных с очисткой | трубка
крышки ковера от снега и льда в пунктах 5.1.7 - 5.1.12 применять
коэф.1,2)
5.1.8. | Проверка технического состояния контрольного проводника | контрольный | 37.6 | 45
проводник
5.1.9. | Проверка технического состояния гидрозатвора | гидрозатвор | 49.8 | 60
5.1.10. | Проверка технического состояния конденсатосборника без | конденсато- | 42 | 50
| удаления конденсата | сборник
5.1.11. | Проверка технического состояния конденсатосборника | " | 167.3 | 201
с удалением конденсата давлением газа
5.1.12. | То же ,с удалением конденсата ручным насосом | конденсато- | 267.1 | 321
сборник
5.1.13. | Оформление результатов обхода трассы газопровода | рапорт | 125.3 | 150
5.1.14. | Установка указателя на трассе газопровода | знак | 103 | 124
(При выполнении работы на проезжей части улицы двумя
исполнителями применять коэф. 2,0)
5.1.15. | Реставрация настенных знаков с заменой знака | " | 145.1 | 174
5.1.16. | То же, без замены знака | " | 62 | 74
5.1.17. | Буровой осмотр газопровода с асфальто-бетонным покрытием | скважина | 131.9 | 158
с ипользованием бурильной установки
5.1.18. | То же, при бурении скважин вручную | " | 174.8 | 210
5.1.19. | Буровой осмотр газопровода без покрытия при бурении скважин | " | 150.8 | 181
вручную
5.1.20. | Шурфовой осмотр газопровода с асфальто-бетонным покрытием | шурф | 2666.8 | 3200
(В ценах пунктов 5.1.20 - 5.1.21 не учтены затраты на разработку
грунта)
5.1.21. | То же, без покрытия | " | 413.2 | 496
5.1.22. | Техническое обслуживание отключающих устройств и линзовых | кран | 365.6 | 439
компенсаторов на подземном газопроводе при глубине колодца
до 1 м и диаметре крана до 50 мм
5.1.23. | То же, при глубине колодца до 1 м и диаметре задвижки | задвижка | 886.4 | 1064
до 150 мм
5.1.24. | Техническое обслуживание отключающих устройств и линзовых | кран | 453.2 | 544
компенсаторов на подземном газопроводе при глубине колодца
1-3 м и диаметре крана 51-100 мм
5.1.25. | То же, при диаметре крана 101-150 мм | " | 544.1 | 653
5.1.26. | Техническое обслуживание отключающих устройств и линзовых | задвижка | 1032.7 | 1239
компенсаторов на подземном газопроводе при глубине колодца
при глубине колодца 1- 3 м и диаметре задвижки 151-300 мм
5.1.27. | То же, при диаметре задвижки 301-500 мм | задвижка | 1181.2 | 1417
5.1.28. | То же, при диаметре задвижки 501-700 мм | " | 1329 | 1595
5.1.29. | Техническое обслуживание задвижки на фасадном наружном
| газопроводе диаметром до 50 мм | " | 374.4 | 449
| 51 - 100 мм | " | 498.7 | 598
| 101-200 мм | " | 308 | 370
| 201-300 мм | " | 374.6 | 450
| 301-500 мм | " | 616 | 739
5.1.30. | Очистка газового колодца от грязи и посторонних предметов | колодец | 225.1 | 270
при глубине колодца до одного метра
(При сильном загрязнении колодца в пунктах 5.1.30 - 5.1.31
применять коэф.1,5)
5.1.31. | То же, со смазкой арматуры | " | 831 | 997
5.1.32. | Очистка газового колодца от грязи и посторонних предметов | " | 299.2 | 359
при глубине колодца до трех метров
(При сильном загрязнении колодца в пунктах 5.1.32 - 5.1.33
применять коэф.1,5)
5.1.33. | То же, со смазкой арматуры | " | 1118 | 1342
5.1.34. | Набивка камеры смазкой на кране "КС" с диаметром до 80 мм | кран | 270.3 | 324
| 81 - 100 мм | " | 336.8 | 404
5.1.35. | Откачка воды из газового колодца | колодец | 415.6 | 499
(При выполнении работы на проезжей части улицы двумя
исполнителями применять коэф. 2,0)
5.1.36. | Наблюдение со дня выдачи уведомления за производством | обход | 249.1 | 299
земляных работ, проводимых рядом с существующим
газопроводом
5.1.37. | Оформление разрешения на производство земляных работ | разрешение | 370.1 | 444
с выдачей привязок газопровода (без выезда на место)
5.1.38. | То же, с выездом на место | " | 1109.1 | 1331
Глава 2. ПРИБОРНОЕ ТЕХНИЧЕСКОЕ ОБСЛЕДОВАНИЕ ПОДЗЕМНЫХ ГАЗОПРОВОДОВ
5.2.1. | Определение точного местоположения подземных газопроводов | км | 2534.6 | 3042
трассоискателем типа АНПИ
5.2.2. | Проверка состояния изоляционного покрытия подземных | км | 3354 | 4025
(уличных) газопроводов с использованием приборов
типа АНПИ.
5.2.3. | Проверка подземных (уличных) газопроводов на герметичность | км | 1418.2 | 1702
приборами типа ГИВ-М и др.
5.2.4. | Комплексный приборный метод обследования подземных уличных | км | 4772.2 | 5727
газопроводов на герметичность и целостность изоляционного
покрытия с использованием приборов типа АНПИ, ГИВ-М и др.
5.2.5. | Проверка технического состояния подземного газопровода | км | 170.6 | 205
лазерной установкой "Искатель" с помощью передвижной
лаборатории
5.2.6. | Контроль качества изоляционного покрытия в местах врезок и
| шурфах приборным методом обследования при диаметре | место врезки
| газопровода до 100 мм | (шурф) | 720.4 | 865
| 101 - 300 мм | " | 936.2 | 1123
| св. 300 мм | " | 1151.5 | 1382
Глава 3. ТЕКУЩИЙ И КАПИТАЛЬНЫЙ РЕМОНТ ГАЗОПРОВОДОВ
5.3.1. | Восстановление вручную поврежденных мест защитного | м2 поверхн. | 3324.8 | 3990
| покрытия газопровода битумной изоляцией | газопровода
5.3.2. | Устранение снежно-ледяных и кристаллогидратных закупорок
в газопроводе
Способ устранения закупорок:
| заливкой растворителя | закупорка | 711.4 | 854
| отогревом места ледяной закупорки | " | 1512.2 | 1815
| шуровкой газопровода | " | 1112.4 | 1335
| продувкой газом или воздухом | " | 1245.4 | 1495
5.3.3. | Установка усилительной муфты с гофрой на стыке газопровода | муфта | 3961.7 | 4754
при диаметре газопровода до 100 мм
| 101 - 200 мм | " | 5428 | 6514
| 201 - 300 мм | " | 6867.9 | 8242
| 301 - 400 мм | " | 8664.3 | 10397
| 401 - 500 мм | " | 10155.7 | 12187
| 501 - 600 мм | " | 12563.2 | 15076
| 601 - 700 мм | " | 14189.6 | 17028
(Стоимость работ по восстановлению защитного покрытия
приведена в пункте 5.3.1)
5.3.4. | Восстановление стенки газопровода наложением заплаты | заплата | 760 | 912
с условным диаметром газопровода до 200 мм
| св.200 мм | заплата | 1175.6 | 1411
(Стоимость работ по восстановлению защитного покрытия
приведена в пункте 5.3.1)
5.3.5. | Замена участка подземного газопровода (врезка катушки) при | участок | 4746.2 | 5695
диаметре газопровода до 100 мм
| 101 - 200 мм | " | 5429.8 | 6516
| 201 - 300 мм | " | 6353.1 | 7624
| 301 - 400 мм | " | 7024.4 | 8429
| 501 - 600 мм | " | 9196.8 | 11036
| 601 - 700 мм | " | 14233.3 | 17080
(Стоимость работ по восстановлению защитного покрытия
приведена в пункте 5.3.1)
5.3.6. | Замена участка фасадного газопровода (врезка катушки) | участок | 2414.9 | 2898
диаметром до 50 мм
| 51 - 100 мм | " | 3409.3 | 4091
| св.100 мм | " | 4971.9 | 5966
(При работе с приставной лестницы применять в пунктах 5.3.6-
5.3.8 коэф. 1,2)
5.3.7. | Обрезка участка фасадного газопровода диаметром до 50 мм | участок | 1502.3 | 1803
| 51 - 100 мм | " | 2186 | 2623
5.3.8. | Обрезка недействующего газопровода (газового ввода) при | ввод | 2117.9 | 2542
диаметре газопровода до 100 мм
| 101 - 200 мм | " | 2732.7 | 3279
| 201 - 300 мм | " | 3408.9 | 4091
| 301 - 400 мм | " | 3976.2 | 4771
| 501 - 600 мм | " | 5671.3 | 6806
| 601 - 700 мм | " | 6284.5 | 7541
5.3.9. | Ремонт сборного железобетонного газового колодца | колодец | 2936.3 | 3524
(В пунктах 5.3.9 - 5.3.14 при выполнении работ, связанных со
снятием и установкой плиты перекрытия колодца, использовать
пункт 5.3.39)
5.3.10. | Ремонт кирпичного газового колодца | колодец | 5252.3 | 6303
5.3.11. | Замена линзового компенсатора на газопроводе высокого
| (среднего) давлени с диаметром газопровода до 100 мм | компенсатор | 1218.8 | 1463
| 101 - 200 мм | " | 3505.9 | 4207
| 201 - 300 мм | " | 5782.7 | 6939
| 301 - 400 мм | " | 8070.7 | 9685
| 401 - 500 мм | " | 10366.5 | 12440
| 501 - 600 мм | " | 12677.4 | 15213
| св. 600 мм | " | 14990.4 | 17989
5.3.12. | Замена линзового компенсатора на газопроводе низкого
| давлении с диаметром газопровода до 100 мм | компенсатор | 1133.3 | 1360
| 101 - 200 мм | " | 3258.5 | 3910
| св. 200 мм | " | 5375.8 | 6451
5.3.13. | Замена задвижки на газопроводе высокого (среднего) давления
| с диаметром газопровода до 100 мм | задвижка | 2837.7 | 3405
| 101 - 200 мм | " | 4270.3 | 5124
| 201 - 300 мм | " | 5693.7 | 6832
| 301 - 400 мм | " | 7162.4 | 8595
| 401 - 500 мм | " | 8630.4 | 10357
| 501 - 600 мм | " | 10120.7 | 12145
| . св. 600 мм | " | 11611 | 13933
(В пунктах 5.3.13 - 5.3.18 при работе с приставной лестницы
применять коэф.1,2; в колодце- коэф.1,4)
5.3.14. | Замена задвижки на газопроводе низкого давления с диаметром
| газопровода до 100 мм | задвижка | 2638.5 | 3166
| 101 - 200 мм | " | 3970.2 | 4764
| св. 200 мм | " | 5293.6 | 6352
5.3.15. | Замена прокладок задвижки на газопроводе высокого (среднего)
| давления с диаметром газопровода до 100 мм | прокладка | 706.7 | 848
| 101 - 200 мм | " | 1236.7 | 1484
| 201 - 300 мм | " | 1767.2 | 2121
| 301 - 500 мм | " | 2606.6 | 3128
| св. 500 мм | " | 3666.8 | 4400
5.3.16. | Замена прокладок задвижки на газопроводе низкого давления
| с диаметром газопровода до 100 мм | прокладка | 661.7 | 794
| 101 - 200 мм | " | 1158 | 1390
| св. 200 мм | " | 1654.3 | 1985
5.3.17. | Замена сальниковой набивки на задвижке газопровода высокого
| (среднего) давления с диаметром до 200 мм | задвижка | 375.7 | 451
| 201 - 500 мм | " | 486.5 | 584
| св. 500 мм | " | 596.2 | 715
5.3.18. | Замена сальниковой набивки на задвижке газопровода низкого
| давления с диаметром до 200 мм | задвижка | 351.2 | 421
| св. 200 мм | " | 413.3 | 496
5.3.19. | Ремонт задвижки на газопроводе высокого (среднего) давления
| с диаметром газопровода до 100 мм | задвижка | 2252.4 | 2703
| 101 - 200 мм | " | 2605.8 | 3127
| 201 - 300 мм | " | 2959.1 | 3551
| 301 - 500 мм | " | 3489.1 | 4187
| св. 500 мм | " | 4195.7 | 5035
(В пунктах 5.3.19 и 5.3.20 при выполнении работ, связанных со
снятием и установкой плиты перекрытия колодца, использовать
пункт 5.3.39; при работе с приставной лестницы применять
коэф.1,2; в колодце - коэф.1,4)
5.3.20. | Ремонт задвижки на газопроводе низкого давления с диаметром
| газопровода до 100 мм | задвижка | 2130.8 | 2557
| 101 - 200 мм | " | 2465.1 | 2958
| св. 200 мм | " | 2799.4 | 3359
5.3.21. | Замена изолирующих втулок во фланцевых соединениях
| газопровода при диаметре до 100 мм | фланец | 642.7 | 771
| 101 - 300 мм | " | 1285.3 | 1542
| 301 - 500 мм | " | 1928 | 2314
| св. 500 мм | " | 3855.9 | 4627
5.3.22. | Масляная окраска ранее окрашенных задвижек в нормальных
| условиях работы при диаметре газопровода до 200 мм | задвижка | 183.8 | 221
| 201 - 500 мм | " | 250.5 | 301
| св. 500 мм | " | 342.3 | 411
5.3.23. | Масляная окраска ранее окрашенных задвижек в неудобных
условиях работы (на высоте с приставной лестницы) при
| диаметре газопровода до 200 мм | задвижка | 367.9 | 442
| 201 - 500 мм | " | 500.8 | 601
| св. 500 мм | " | 684.7 | 822
5.3.24. | Масляная окраска ранее окрашенных задвижек в колодце при
| диаметре газопровода до 200 мм | задвижка | 459.8 | 552
| 201 - 500 мм | " | 627.1 | 753
| св. 500 мм | " | 856.6 | 1028
5.3.25. | Масляная окраска ранее окрашенных линзовых компенсаторов
| при диаметре газопровода до 200 мм | компенсатор | 254.9 | 306
| 201 - 500 мм | " | 509.8 | 612
| св. 500 мм | " | 768.9 | 923
5.3.26. | Масляная окраска ранее окрашенных надземных газопроводов, | м2 поверхн. | 137.5 | 165
| одна окраска | газопровода
(При двух окрасках применять коэф.1,5; при грунтовке-коэф.-1,3;
при окраске с приставной лестницы применять коэф. 1,2)
5.3.27. | Замена крышки малого ковера | крышка | 217.2 | 261
5.3.28. | То же, большого ковера | " | 288.1 | 346
5.3.29. | Поднятие и опускание малого ковера при асфальто-бетонном | ковер | 1993.2 | 2392
покрытии
5.3.30. | То же, без покрытия | " | 1295.1 | 1554
5.3.31. | Поднятие и опускание большого ковера при асфальто-бетонном | " | 2510.6 | 3013
покрытии
5.3.32. | То же, без покрытия | " | 1505.1 | 1806
5.3.33. | Замена ковера при асфальто-бетонном покрытии | " | 1152.3 | 1383
5.3.34. | То же, без покрытия | " | 731.2 | 877
5.3.35. | Окраска ковера | " | 134.1 | 161
5.3.36. | Замена крышки газового колодца | крышка | 150.8 | 181
5.3.37. | Замена люка газового колодца при асфальто-бетонном покрытии | люк | 3279.9 | 3936
5.3.38. | То же, без покрытия | люк | 806.4 | 968
5.3.39. | Замена перекрытия газового колодца при асфальто-бетонном | перекрытие | 3844.3 | 4613
покрытии
(При отсутствии асфальто-бетонного покрытия применять
коэф.0,4)
5.3.40. | Ремонт верхней части футляра газопровода- ввода (набивка | стояк | 501 | 601
уплонителем и заливка битумом)
5.3.41. | Ремонт футляра на надземном газопроводе | футляр | 684.7 | 822
5.3.42. | Ремонт футляра на подземном газопроводе при асфальто- | " | 3367.2 | 4041
бетонном покрытии
5.3.43. | Ремонт футляра на подземном газопроводе без покрытия | " | 1424.7 | 1710
5.3.44. | Заделка концов футляра | " | 300.2 | 360
5.3.45. | Замена футляра на подземном газопроводе с заливкой битумом | " | 4168.1 | 5002
концов футляра при диаметре до 200 мм
| св.200 мм | " | 5557.5 | 6669
5.3.46. | Замена вертикального футляра на надземном газопроводе с | " | 1442.6 | 1731
заливкой битумом верхнего конца футляра
5.3.47. | Пуск газа в газопроводы наружных сетей после выполнения | пуск | 2347.8 | 2817
ремонтных работ при длине газопровода до 50 м и диаметре
50 - 100м
(На каждые дополнительные 10 м длины в пунктах 5.3.47 и 5.3.48
применять коэф.0,2)
5.3.48. | Пуск газа в газопроводы наружных сетей после выполнения | " | 2968.2 | 3562
ремонтных работ при длине газопровода до 50 м и диаметре
101 - 200 мм
(При диаметре газопровода св.200 мм длиной до 50 м на каждые
100 мм наружного диаметра применять коэф.1,25; на каждые
дополнительные 10 м длины - коэф.0,2)
5.3.49. | Проверка на прочность и герметичность газопроводов-вводов | проверка | 2815.2 | 3378
при длине до 20 м (два ввода) и диаметре до 100 мм
(На каждые дополнительные 10 м длины в пунктах 5.3.49 и 5.3.50
применять коэф.0,25)
5.3.50. | Проверка на прочность и герметичность газопроводов-вводов | проверка | 3070.4 | 3685
при длине до 20 м (два ввода) и диаметре 101 - 200 мм
5.3.51. | Проверка герметичности подземного газопровода опрессовкой | 100 м | 1929 | 2315
при диаметре до 100 мм
| 101 - 300 мм | " | 2313 | 2776
| св. 300 мм | " | 2902.4 | 3483
5.3.52. | Продувка наружного газопровода при диаметре газопровода
| до 100 мм | 100 м | 58.7 | 70
| 101 - 300 мм | " | 120.9 | 145
| 301 - 500 мм | " | 179.6 | 216
| св. 500 мм | " | 271.5 | 326
5.3.53. | Ремонт опор под надземный газопровод | опора | 601.7 | 722
(При работе на высоте с приставной лестницы примен. коэф.1,2)
5.3.54. | То же, со сваркой | " | 959.1 | 1151
5.3.55. | Бетонирование опор под надземный газопровод | " | 627 | 752
5.3.56. | Пристрелка кронштейнов для фасадных газопроводов | кронштейн | 125.3 | 150
5.3.57. | Понижение давления в газопроводе на период ремонтных работ | откл. устр-во | 430 | 516
| (На каждое последующее ГРП применять коэф.0,5) | в ГРП
5.3.58. | Отключение фасадного участка газопровода | отключение | 150.7 | 181
(С установкой заглушки применять коэф. 3,0)
5.3.59. | Отключение подземного тупикового газопровода при наличии | отключение | 150.7 | 181
гидрозатвора
5.3.60. | Отключение подземного тупикового газопровода при наличии
задвижки с установкой заглушки при диаметре задвижки
| до 100 мм | задвижка | 601.7 | 722
| св. 100 мм | " | 1238.7 | 1486
5.3.61. | Отключение подземного закольцованного газопровода при | задвижка | 1238.7 | 1486
диаметре задвижки до 100 мм
| св. 100 мм | " | 1929 | 2315
5.3.62. | Установка или снятие заглушки на газопроводе - вводе | заглушка | 214.8 | 258
5.3.63. | Установка или снятие заглушки в колодце | " | 669.2 | 803
5.3.64. | Сверление отверстия в крышках газовых колодцев | крышка | 125.3 | 150
5.3.65. | Сверление отверстия на защитном футляре газопровода - ввода | футляр | 104.2 | 125
5.3.66. | Оповещение потребителей об отключении газа на период | ввод | 417.7 | 501
ремонтных работ (до 5 домов на вводе)
5.3.67. | Оповещение потребителей об отключении газа на период | " | 835.2 | 1002
ремонтных работ (6 - 15 домов на вводе)
5.3.68. | Оповещение потребителей об отключении газа на период | " | 1670.8 | 2005
ремонтных работ (св.15 домов на вводе)
Глава 4. ДИАГНОСТИКА ТЕХНИЧЕСКОГО СОСТОЯНИЯ ПОДЗЕМНЫХ ГАЗОПРОВОДОВ
5.4.1. | Анализ технической документации и разработка программы | программа | 6694.8 | 8034
диагностики
5.4.2. | Проверка герметичности газопровода | км | 6058.5 | 7270
5.4.3. | Проверка эффективности работы ЭХЗ | " | 1514.6 | 1818
5.4.4. | Проверка состояния изоляции на контакт с грунтом | " | 6058.5 | 7270
аппаратурой С-Scan
5.4.5. | Уточнение точечных мест повреждения изоляции аппаратурой | " | 3029.3 | 3635
АНПИ
5.4.6. | Оценка состояния металла газопровода. Выявление участков | " | 1514.6 | 1818
с аномалией труб
5.4.7. | Определение мест контрольных шурфов | " | 1514.6 | 1818
5.4.8. | Подготовка и закрытие шурфов | шурф | 18189.2 | 21827
5.4.9. | Измерение свойств и внешнего вида изоляционного покрытия | км | 3029.3 | 3635
5.4.10. | Проверка защитного поляризационного потенциала в шурфах | " | 758 | 910
5.4.11. | Определение геометрических параметров трубы в шурфах | " | 1514.6 | 1818
5.4.12. | Определение состояния поверхности металла трубы | " | 1514.6 | 1818
5.4.13. | Проведение замеров и расчета напряженно-деформированного | " | 13719.2 | 16463
состояния трубы (замер и расчет ударной вязкости металла
труб)
5.4.14. | Расчет остаточного ресурса металла труб | " | 13615.8 | 16339
5.4.15. | Разработка рекомендаций по безопасной эксплуатации газопрово- | отчет | 16734.6 | 20082
да на весь срок продления жизненного цикла или обоснование
необходимости его замены, составление отчета
РАЗДЕЛ 6. ЭЛЕКТРОХИМИЧЕСКАЯ ЗАЩИТА ГАЗОПРОВОДОВ ОТ КОРРОЗИИ
Глава 1. УСТАНОВКА (МОНТАЖ), ПУСК И НАЛАДКА СРЕДСТВ ЗАЩИТЫ
6.1.1. | Установка опытной автоматической катодной станции на сложных
электронных схемах с применением передвижной лаборатории
| ПЗЛК при забивке металлических электродов до 10 | станция | 9138.2 | 10966
6.1.2. | То же, при забивке металлических электродов от 11 до 15 | " | 10366 | 12439
6.1.3. | То же, при забивке металлических электродов от 16 до 20 | " | 12095.2 | 14514
6.1.4. | То же, при забивке металлических электродов от 21 до 25 | " | 13823 | 16588
6.1.5. | То же, при забивке металлических электродов от 26 до 30 | " | 15550.8 | 18661
(При забивке сверх 30 электродов на каждый последующий
электрод применяется коэф.0,02; составом работ предусмотрено
измерение разности потенциалов в одной точке при включенной
и выключенной ПЗЛК, при большем количестве измерений
в пунктах 5.3.1 - 5.3.5 применять цену по п.5.1.3)
6.1.6. | Установка опытного усиленного дренажа с применением ПЗЛК | дренаж | 1113.7 | 1336
6.1.7. | Монтаж и установка поляризованного дренажа | дренаж | 4154.4 | 4985
6.1.8. | То же, усиленного электродренажа | " | 5679.4 | 6815
6.1.9. | Установка катодной станции на постаменте | станция | 3930.1 | 4716
6.1.10. | То же, на кирпичной стене | " | 5243.4 | 6292
6.1.11. | Установка и наладка протекторной защиты | протект. гр. | 3762.8 | 4515
6.1.12. | Установка электроперемычки на подземном трубопроводе | перемычка | 4954.4 | 5945
6.1.13. | Установка медно-сульфатного электрода длительного действия | МЭД | 867.6 | 1041
6.1.14. | Монтаж и установка универсального блока совместной защиты | блок | 2713.6 | 3256
УБСЗ
6.1.15. | Установка контактного устройства на анодном заземлении в | контактное | 2285.8 | 2743
| колодце | устр-во
6.1.16. | Установка контактного устройства на анодном заземлении в | " | 1561.7 | 1874
ковере
6.1.17. | Установка муфты на кабеле | муфта | 1316.9 | 1580
6.1.18. | Пооперационный контроль при строительстве средств защиты | ЭЗУ | 2885 | 3462
от электрохимической коррозии
(При повторном вызове применять коэф. 0,8)
6.1.19. | Наладка катодных преобразователей на месте установки | станция | 2230.8 | 2677
6.1.20. | Наладка дренажной защиты на месте установки станции | " | 2063.2 | 2476
6.1.21. | Пуск и наладка универсального блока совместной защиты | блок | 1413.8 | 1697
на месте установки
6.1.22. | Приемка в эксплуатацию шунтирующих перемычек | перемычка | 175.6 | 211
6.1.23. | Прием в эксплуатацию КИП | КИП | 691.3 | 830
6.1.24. | Прием в эксплуатацию электрохимических устройств | устройство | 3762.4 | 4515
6.1.25. | Приемка в эксплуатацию изолирующих фланцевых соединений | фланец | 1422.7 | 1707
6.1.26. | Проверка,регулировка и испытание под максимальной нагрузкой | ЭЗУ | 869.6 | 1044
ЭЗУ в течении 6 часов на поляризованном дренаже
(На каждые последующие 6 часов в пунктах 5.3.26 - 5.3.29
применять коэф. 0,7)
6.1.27. | Проверка,регулировка и испытание под максимальной нагрузкой | " | 2240.5 | 2689
ЭЗУ в течении 6 часов на усиленном дренаже
6.1.28. | Проверка,регулировка и испытание под максимальной нагрузкой | " | 2635.5 | 3163
станции катодной защиты с управляемыми выпрямителями
6.1.29. | То же, c неуправляемыми выпрямителями | " | 1353.6 | 1624
6.1.30. | Присоединение потенциалоуравнивающих продольных и | перемычка | 1249 | 1499
поперечных перемычек
6.1.31. | Присоединение потенциалоуравнивающих электроперемычек | " | 2882.6 | 3459
6.1.32. | Предустановочный контроль оборудования преобразователей | блок ЭЗУ | 2286.4 | 2744
поляризованного дренажа и блока совместной защиты
6.1.33. | Предустановочный контроль оборудования преобразователей | " | 7723.4 | 9268
дренажной установки на сложных электронных схемах
6.1.34. | Предустановочный контроль оборудования преобразователей | " | 4035.4 | 4843
катодной установки на сложных электронных схемах
6.1.35. | Предустановочный контроль оборудования преобразователей | " | 2690.2 | 3228
неавтоматической катодной станции
6.1.36. | То же, протекторной защиты | протект.гр. | 1736.4 | 2084
6.1.37. | То же, анодных заземлителей | заземлитель | 1302.3 | 1563
6.1.38. | Испытание изоляции электрических кабелей | присоед-ние | 1339.7 | 1608
6.1.39. | Монтаж анодного горизонтального заземлителя из чугунных | электрод | 3081.7 | 3698
труб при длине электродов и труб до 3-х метров
(На каждый последующий электрод в пунктах 5.3.39 - 5.3.40
применять к цене коэф.0,4)
6.1.40. | Монтаж анодного горизонтального заземлителя из чугунных | " | 3580.2 | 4296
труб при длине электродов и труб до 6 метров
6.1.41. | Монтаж анодного вертикального заземлителя из чугунных | электрод | 4573.2 | 5488
труб при длине электродов и труб до 3-х метров
(На каждый последующий электрод в пунктах 5.3.41 - 5.3.44
применять к цене коэф.0,3)
6.1.42. | Монтаж анодного вертикального заземлителя из чугунных | электрод | 5271.2 | 6325
труб при длине электродов и труб до 6 метров
6.1.43. | Монтаж анодного вертикального заземлителя из чугунных | " | 8278.9 | 9935
труб при длине электродов до 6 м и труб до 3 м
6.1.44. | Монтаж анодного вертикального заземлителя из чугунных | " | 10052.3 | 12063
труб при длине электродов до 12 м и труб до 6 м
6.1.45. | Монтаж глубинного анодного вертикального заземлителя | электрод | 14313.6 | 17176
из чугунных труб при длине электродов до 24 м и труб до 6 м
6.1.46. | Монтаж глубинного анодного вертикального заземлителя | " | 20602.8 | 24723
при длине электродов до 36 м и труб до 6 м
6.1.47. | Монтаж глубинного анодного вертикального заземлителя | " | 29668 | 35602
при длине электродов до 48 м и труб до 6 м
6.1.48. | Монтаж анодного горизонтального заземлителя из углеграфи- | электрод | 2757.6 | 3309
товых электродов при длине электродов и труб до 3-х м
(На каждый последующий электрод в пунктах 5.3.48 - 5.3.49
применять к цене коэф.0,4)
6.1.49. | То же, при длине электродов и труб до 6 метров | электрод | 3164.5 | 3797
6.1.50. | Монтаж анодного вертикального заземлителя из углеграфито- | " | 4111 | 4933
вых труб при длине электродов и труб до 3-х метров
(На каждый последующий электрод в пунктах 5.3.50 - 5.3.53
применять к цене коэф.0,3)
6.1.51. | То же, при длине труб при длине электродов и труб до 6 метров | " | 4780.8 | 5737
6.1.52. | То же, при длине электродов до 6 м и длине труб до 3 м | " | 7462.5 | 8955
6.1.53. | То же, при длине электродов до 12 м и длине труб до 6 м | " | 9042.7 | 10851
6.1.54. | Монтаж горизонтального анодного заземлителя из профильной | " | 2866.2 | 3439
стали, водогазопроводных труб и железнодорожных рельсов
при длине до 6 м
(На каждый последующий электрод применять коэф. 0,25)
6.1.55. | Монтаж анодного вертикального заземлителя из железокремни- | электрод | 7337.3 | 8805
евых электродов при длине электродов до 7 м
(На каждый последующий электрод применять коэф. 0,3)
6.1.56. | То же, при длине электродов до 14 м | " | 9783.1 | 11740
6.1.57. | Монтаж контрольно-измерительного пункта на трубопроводе | КИП | 2368.1 | 2842
без электрода сравнения
6.1.58. | То же, с электродом сравнения длительного действия | " | 3141.4 | 3770
6.1.59. | Устройство защитного вертикального заземления | заземление | 511.8 | 614
6.1.60. | Прокладка дренажного кабеля в траншее ( без стоимости | 100 м | 7541.2 | 9049
кабеля )
6.1.61. | Прокладка кабеля питания в траншеях | " | 5780.1 | 6936
6.1.62. | Прокладка кабеля в стальной трубе по стенам или опорам | " | 4175.6 | 5011
6.1.63. | Прокладка провода в стальной трубе по стенам или опорам | " | 2602.6 | 3123
6.1.64. | Подвеска кабеля между опорами | " | 2183.2 | 2620
6.1.65. | Подключение кабеля к трубопроводу в колодце ( ковере ) | подключ-е | 2706.5 | 3248
6.1.66. | Подключение кабеля к трубопроводу в грунте | " | 1933.2 | 2320
6.1.67. | Подключение кабеля к рельсам трамвая в колодце ( ковере ) | " | 2982.8 | 3579
6.1.68. | Подключение кабеля к рельсам трамвая в грунте | " | 2279.3 | 2735
6.1.69. | Монтаж узла учета электроэнергии | узел | 568.4 | 682
6.1.70. | Монтаж опоры воздушной линии | опора | 3257.2 | 3909
6.1.71. | Установка опознавательных знаков | знак | 563.9 | 677
6.1.72. | То же, с опорным столбиком | " | 867.6 | 1041
Глава 2. ТЕХНИЧЕСКОЕ ОБСЛУЖИВАНИЕ ЭЛЕКТРОЗАЩИТНЫХ УСТРОЙСТВ
6.2.1. | Измерение разности потенциалов визуальными приборами. | пункт | 750.4 | 901
| Место измерения: "сооружение-сооружение" | измерения
6.2.2. | Измерение разности потенциалов визуальными приборами. | " | 811.2 | 973
Место измерения: "рельс-земля"
6.2.3. | Измерение разности потенциалов визуальными приборами. | " | 754.9 | 906
Место измерения стальным или медно-сульфатным электродом:
"сооружение-земля"
6.2.4. | Измерение разности потенциалов самопишущими приборами.
Место измерения:"сооружение-земля" при снятии показаний
| в течении 4 часов | " | 1745.5 | 2095
| 8 часов | " | 1885.1 | 2262
| 24 часов | " | 2657.1 | 3189
6.2.5. | Измерение разности потенциалов самопишущими приборами.
Место измерения: "сооружение-сооружение", "рельс - земля"
| при снятии показаний в течении 4 часов | " | 2138.2 | 2566
| 8 часов | " | 2325.9 | 2791
| 24 часов | " | 2988.4 | 3586
6.2.6. | Измерение разности потенциалов методом выносного электрода | 100 м | 829.1 | 995
до 0,5 км подземного сооружения
6.2.7. | То же, при длине подземного сооружения св. 0,5 км | " | 1309.1 | 1571
6.2.8. | Измерение разности потенциалов визуальными приборами | пункт | 1256.7 | 1508
| между протектором и землей или в цепи протектора | измерения
6.2.9. | Измерение сопротивления визуальными приборами между | " | 628.4 | 754
протектором и газопроводом
6.2.10. | Измерение сопротивления дренажной цепи катодной защиты | установка | 1352.8 | 1623
6.2.11. | Измерение сопротивления рельсового стыка при помощи | стык | 244.4 | 293
стыкомера
6.2.12. | То же, при помощи двух милливольтметров | " | 414.6 | 498
6.2.13. | Измерение удельного электрического сопротивления грунта | пункт | 436.3 | 524
| при расстоянии между точками до 200 м | измерения
6.2.14. | Измерение удельного электрического сопротивления грунта | " | 567.3 | 681
при расстоянии между точками от 200 м до 500 м
6.2.15. | Измерение сопротивления растеканию тока заземляющих | " | 488.8 | 587
устройств или анодного заземления
6.2.16. | Измерение продольного и поперечного градиента потенциала | " | 942.9 | 1132
6.2.17. | Измерение поляризационного потенциала с накопительным | КИП | 923 | 1108
конденсатором на КИП, оборудованных МЭСД АКХ
6.2.18. | То же, не оборудованных МЭСД АКХ | " | 1339.6 | 1608
6.2.19. | Определение опасного действия переменного тока | пункт | 1031.5 | 1238
измерения
6.2.20. | Определение полярности омического падения потенциала | " | 1360.9 | 1633
между сооружением и вспомогательным электродом сравнения
6.2.21. | Определение наличия блуждающих токов в земле при | " | 2019.6 | 2424
измерении "земля - земля"
6.2.22. | Определение наличия блуждающих токов в земле при | " | 948.2 | 1138
измерении "земля - металлическое сооружение"
6.2.23. | Определение коррозионной агрессивности грунта по плотности | пункт | 844.9 | 1014
| катодного тока | измерения
6.2.24. | Определение коррозионной агрессивности грунта по удельному | " | 1768.3 | 2122
электрическому сопротивлению в лабораторных условиях
6.2.25. | Определение величины и направления тока в трубопроводе | измерение | 1674.7 | 2010
6.2.26. | Проверка исправности изолирующего фланцевого (муфтового) | фланец | 482.4 | 579
соединения на вводах газопровода с выдачей заключения
6.2.27. | Проверка исправности электроперемычек с выдачей заключения | перемычка | 701.5 | 842
6.2.28. | Проверка исправности контрольно-измерительных пункта, обору- | КИП | 1403 | 1684
дованного медно-сульфатным электродом длительного действия
6.2.29. | Технический осмотр протекторной защиты при измерении | протекторн. | 2464.3 | 2957
| стальным электродом сравнения | защита
6.2.30. | Технический осмотр протекторной защиты при измерении | " | 2210 | 2652
медно-сульфатным электродом сравнения
6.2.31. | Технический осмотр автоматической станции катодной защиты | станция | 1268.4 | 1522
на сложных электронных схемах
(В состав работ включено измерение разности потенциалов
"сооружение-земля" в точке дренирования, при большем количе-
стве измерений в пп. 5.1.31 - 5.1.33 использовать цены п.5.1.3)
6.2.32. | Технический осмотр автоматической станции катодной защиты | " | 1267.2 | 1521
на электронных схемах средней сложности
6.2.33. | Технический осмотр неавтоматической станции катодной защиты | " | 1203 | 1444
6.2.34. | Технический осмотр усиленной дренажной установки на сложных | установка | 1719.9 | 2064
электронных схемах
6.2.35. | Технический осмотр усиленной дренажной установки на | установка | 1535 | 1842
электронных схемах средней сложности
6.2.36. | Технический осмотр поляризованной дренажной установки | " | 1440.3 | 1728
6.2.37. | Технический осмотр блока совместной защиты | блок | 1195.9 | 1435
6.2.38. | Проверка эффективности действия катодной или дренажной
установки на сложных электронных схемах при измерении
| разности потенциалов до 4 пунктов | установка | 5793.1 | 6952
| до 6 пунктов | " | 8807.6 | 10569
| до 8 пунктов | " | 11471 | 13765
| до 10 пунктов | " | 13904.3 | 16685
(При измерении разности потенциалов сверх 10 пунктов на
каждый последующий пункт применять коэф. 0,085)
6.2.39. | Проверка эффективности действия катодной или дренажной на
установки на средних электронных схемах при измерении
| разности потенциалов до 4 пунктов | установка | 5211.2 | 6253
| до 6 пунктов | " | 7901.4 | 9482
| до 8 пунктов | " | 10429.9 | 12516
| до 10 пунктов | " | 12491.8 | 14990
(При измерении разности потенциалов сверх 10 пунктов на
каждый последующий пункт применять коэф. 0,085)
6.2.40. | Проверка эффективности действия неавтоматической катодной
станции или поляризованной дренажной установки при измерении
| разности потенциалов до 4 пунктов | установка | 4933.4 | 5920
| до 6 пунктов | " | 7337.1 | 8805
| до 8 пунктов | " | 9685.1 | 11622
| до 10 пунктов | " | 11739.5 | 14087
(При измерении разности потенциалов сверх 10 пунктов на
каждый последующий пункт применять коэф. 0,085)
6.2.41. | Периодическая регулировка (наладка) режима работы автомати- | " | 1355.4 | 1627
ческой ЭЗУ на сложных электронных схемах
(В состав работ включено измерение разности потенциалов
"сооружение-земля" в точке дренирования, при большем количе-
стве измерений в пп.5.1.41 - 5.1.43 использовать п.5.1.3)
6.2.42. | Периодическая регулировка (наладка) режима работы автомати- | " | 1206.6 | 1448
ческой ЭЗУ на электронных схемах средней сложности
6.2.43. | Периодическая регулировка (наладка) режима работы неавтома- | " | 1145.5 | 1375
тической ЭЗУ
6.2.44. | Проверка, регулировка и испытание под максимальной нагрузкой | дренаж | 868.1 | 1042
поляризованного дренажа
6.2.45. | Проверка, регулировка и испытание под максимальной нагрузкой | " | 2135 | 2562
усиленного дренажа с магнитными усилителями
6.2.46. | Проверка, регулировка и испытание под максимальной нагрузкой | " | 1856.3 | 2228
усиленного дренажа с электронной системой регулирования
6.2.47. | Проверка, регулировка и испытание под максимальной нагрузкой | установка | 1274.4 | 1529
станции катодной защиты с неуправляемыми выпрямителями
6.2.48. | Проверка, регулировка и испытание под максимальной нагрузкой | установка | 2487.2 | 2985
станции катодной защиты с управляемыми выпрямителями
6.2.49. | Определение трассы газопровода и сбор данных коррозионного | км | 1320.1 | 1584
состояния подземного газопровода с помощью передвижной
лаборатории
Глава 3. ТЕКУЩИЙ И КАПИТАЛЬНЫЙ РЕМОНТ
6.3.1. | Демонтаж установки усиленного дренажа при массе до 100 кг | ЭЗУ | 1270.8 | 1525
6.3.2. | Демонтаж установки усиленного дренажа при массе св.100 кг | " | 1814.7 | 2178
6.3.3. | Демонтаж установки поляризованного дренажа массой до 100 кг | " | 759.5 | 911
6.3.4. | Демонтаж установки поляризованного дренажа массой св.100 кг | " | 1203 | 1444
6.3.5. | Демонтаж станции катодной защиты при массе до 100 кг | " | 1566.2 | 1879
6.3.6. | Демонтаж станции катодной защиты при массе св.100 кг | " | 2074.3 | 2489
6.3.7. | Внешний осмотр автоматической ЭЗУ с составлением дефектной | ЭЗУ | 590.7 | 709
ведомости
6.3.8. | Внешний осмотр неавтоматической ЭЗУ с составлением дефект- | " | 557.4 | 669
ной ведомости
6.3.9. | Ремонт электронного (электромагнитного) блока управления
| ЭЗУ при количестве заменяемых деталей до 2 | блок | 441.8 | 530
| до 5 | " | 930.2 | 1116
| до 8 | " | 1395.3 | 1674
| до 10 | " | 1739.4 | 2087
6.3.10. | Ремонт питающего трансформатора блока управления ЭЗУ на | трансформ. | 5729.3 | 6875
сложных электронных схемах
6.3.11. | Ремонт питающего трансформатора блока управления неавтома- | " | 4813.7 | 5776
тической катодной станции или поляризованного дренажа
6.3.12. | Ремонт импульсного трансформатора блока управления ЭЗУ на | " | 3536.3 | 4244
сложных электронных схемах
6.3.13. | Ремонт импульсного трансформатора блока управления неавто- | " | 3048.2 | 3658
матической катодной станции или поляризованного дренажа
6.3.14. | Ремонт импульсного трансформатора электроизмерительного | " | 3326.2 | 3991
блока ЭЗУ на сложных электронных схемах
6.3.15. | Ремонт импульсного трансформатора электроизмерительного | трансформ. | 2802.6 | 3363
блока неавтоматической катодной станции или поляризованного
дренажа
6.3.16. | Ремонт силового трансформатора ЭЗУ на сложных электронных | " | 14406.5 | 17288
схемах
6.3.17. | Ремонт силового трансформатора неавтоматической катодной | " | 12028.5 | 14434
станции или поляризованного дренажа
6.3.18. | Ремонт электроизмерительного блока на автоматической ЭЗУ
| при количестве заменяемых деталей блока до 2 | блок | 377 | 452
| до 5 | " | 855.5 | 1027
| до 8 | " | 1260.3 | 1512
| до 10 | " | 1591.5 | 1910
6.3.19. | Ремонт вентильных блоков на ЭЗУ при количестве заменяемых | " | 1127.1 | 1353
диодов до двух
6.3.20. | То же, при количестве заменяемых диодов свыше двух | " | 1522.6 | 1827
6.3.21. | Ремонт дросселя магнитного усилителя ЭЗУ на сложных | дроссель | 2312.8 | 2775
электронных схемах
6.3.22. | Ремонт дросселя магнитного усилителя неавтоматической | " | 1958.1 | 2350
катодной станции или поляризованного дренажа
6.3.23. | Ремонт сглаживающего дросселя ЭЗУ на сложных электронных | дроссель | 3182.8 | 3819
схемах
6.3.24. | Ремонт сглаживающего дросселя неавтоматической катодной | " | 2750 | 3300
станции или поляризованного дренажа
6.3.25. | Ремонт контактного устройства на анодном заземлении в ковере | контактное | 1995.3 | 2394
| или колодце | устройство
6.3.26. | Ремонт контактного устройства на анодном заземлении на | " | 1648.3 | 1978
рельсах электрического транспорта
6.3.27. | Ремонт контактного устройства на трубопроводе в колодце | " | 2168.7 | 2602
или ковере
6.3.28. | Ремонт изолирующих фланцевых соединений с заменой двух | соединение | 312.3 | 375
втулок
(На каждые последующие две втулки применять коэф. 0,7)
6.3.29. | Ремонт изолирующих фланцевых соединений с заменой | " | 696.8 | 836
изолирующей прокладки
6.3.30. | Ремонт контрольно-измерительного пункта на трубопроводе, | КИП | 3784.8 | 4542
оборудованном медно-сульфатным электродом сравнения
длительного действия
6.3.31. | Определение мест повреждения дренажного кабеля приборным | 10 м кабеля | 1907.1 | 2289
методом
6.3.32. | Замена трансформатора электроизмерительного блока | трансформ. | 869.7 | 1044
6.3.33. | Замена теристора ЭЗУ | теристор | 735 | 882
6.3.34. | Замена потенциометра | потенц-метр | 276.7 | 332
6.3.35. | Замена электрической кабельной линии при массе кабеля 10 кг | 1м кабеля | 632.2 | 759
6.3.36. | Ремонт воздушной линии питания | одна | 2819.5 | 3383
неиспр-сть
6.3.37. | Окраска шкафа | шкаф | 533.3 | 640
6.3.38. | Устранение повреждений шкафа поляризованной дренажной | стенка | 377.6 | 453
| установки | шкафа
6.3.39. | Устранение повреждений шкафа усиленной дренажной | " | 318.3 | 382
установки
6.3.40. | Устранение повреждений шкафа катодной установки с неуправ- | " | 301.4 | 362
ляемыми выпрямителями
6.3.41. | Устранение повреждений шкафа катодной установки с управляе- | " | 499.5 | 599
мыми выпрямителями
6.3.42. | Изготовление подставки из уголка | подставка | 854.6 | 1026
6.3.43. | Изготовление коробки для отключающего устройства | коробка | 1899.1 | 2279
6.3.44. | Изготовление кроссовок (жгутов) с разъемами для преобразова- | кроссовка | 746.3 | 896
| телей станции катодной защиты | (жгут)
6.3.45. | То же, для преобразователей дренажной установки | " | 4082.6 | 4899
6.3.46. | Изготовление панелей из стеклопластика или текстолита для | панель | 965.7 | 1159
дренажных установок всех типов и преобразователей катодных
станций
6.3.47. | Ремонт переключателя | переключ. | 877.9 | 1054
РАЗДЕЛ 7. ГАЗОРЕГУЛЯТОРНЫЕ ПУНКТЫ (ГРП), ГАЗОРЕГУЛЯТОРНЫЕ УСТАНОВКИ (ГРУ) И ШКАФНЫЕ ГАЗОРЕГУЛЯТОРНЫЕ ПУНКТЫ (ШРП)
Глава 1. Глава 1. ОСМОТР ТЕХНИЧЕСКОГО СОСТОЯНИЯ (ОБХОД)
7.1.1. | Осмотр технического состояния ГРП при одной нитке | пункт | 436.8 | 524
газопровода
(В зимний период в пунктах 7.1.1 - 7.1.5 применять коэф.1,2)
7.1.2. | Осмотр технического состояния ГРП при двух нитках | " | 806.4 | 968
газопровода
7.1.3. | Осмотр технического состояния ГРП при трех нитках | " | 1049.9 | 1260
газопровода
7.1.4. | Осмотр технического состояния ШРП при одной нитке | " | 260.3 | 312
газопровода
7.1.5. | Осмотр технического состояния ШРП при двух нитках | " | 403.1 | 484
газопровода
7.1.6. | Осмотр технического состояния регуляторов давления типа | регулятор | 302.3 | 363
РДГК-6, РДГК-10, РДГД-20, РДНК-400 , РДСК-50
Глава 2. ТЕХНИЧЕСКОЕ ОБСЛУЖИВАНИЕ И ТЕКУЩИЙ РЕМОНТ
7.2.1. | Техническое обслуживание ГРП при одной нитке газопровода | ГРП | 2716.6 | 3260
диаметром до 100 мм
| 101 - 200 мм | " | 3630.1 | 4356
7.2.2. | Техническое обслуживание ГРП при двух нитках | " | 5074.8 | 6090
газопровода диаметром до 100 мм
(При трех нитках применять к цене коэф.1,3)
| 101 - 200 мм | " | 6791.4 | 8150
(При трех нитках применять к цене коэф.1,3)
7.2.3. | Текущий ремонт оборудования ГРП при одной нитке | " | 8539.8 | 10248
газопровода
7.2.4. | То же, при двух нитках газопровода | " | 16625.2 | 19950
(При трех нитках применять к цене коэф.1,3)
7.2.5. | Техническое обслуживание оборудования ШРП при одной | ШРП | 2026.7 | 2432
нитке газопровода
7.2.6. | То же, при двух нитках газопровода | " | 3940.8 | 4729
7.2.7. | Текущий ремонт оборудования ШРП при одной нитке | " | 8773.1 | 10528
газопровода
7.2.8. | То же, при двух нитках газопровода | " | 11494.1 | 13793
7.2.9. | Техническое обслуживание РДГК-6, РДГК-10 | регулятор | 1282.6 | 1539
7.2.10. | Текущий ремонт РДГК-6, РДГК-10 | " | 2565.4 | 3079
7.2.11. | Техническое обслуживание РДГД-20, РДНК-400, РДСК-50 | " | 1876.6 | 2252
7.2.12. | Текущий ремонт РДГД-20, РДНК-400, РДСК-50 | " | 7975.5 | 9571
7.2.13. | Чистка крестовины регулятора РДГК-10 | операция | 890.8 | 1069
7.2.14. | Регулировка хода штока регулятора РДГК-10 | " | 445.3 | 534
7.2.15. | Ремонт втулки регулятора РДГК-10 | " | 890.8 | 1069
7.2.16. | Отключение ГРП в колодце | ГРП | 411.3 | 494
7.2.17. | То же, внутри помещения ГРП | " | 106.9 | 128
7.2.18. | Включение ГРП после остановки | " | 641.4 | 770
7.2.19. | Продувка газопровода в ГРП | операция | 160.3 | 192
7.2.20. | Проверка параметров срабатывания и настройка РДУК
| с диаметром до 100 мм | РДУК | 962 | 1154
| 101-200 мм | " | 1443 | 1732
7.2.21. | Проверка параметров срабатывания и настройка ПКН, ПЗК и КПЗ | клапан | 641.4 | 770
с диаметром до 100 мм
| 101- 200 мм | " | 962 | 1154
7.2.22. | Проверка параметров срабатывания и настройка ПСК-50 | " | 320.7 | 385
7.2.23. | Проверка параметров срабатывания и настройка ППК-80 | " | 383.1 | 460
7.2.24. | Пневматическое испытание трубки электропроводки в ГРП | трубка | 525 | 630
7.2.25. | Продувка импульсных трубок в ГРП | " | 1349.5 | 1619
7.2.26. | Очистка газового фильтра типа ФВ диаметром 50 мм | фильтр | 641.4 | 770
| 100 мм | " | 962 | 1154
| 200 мм | " | 1282.6 | 1539
7.2.27. | Очистка от конденсата газового оборудования ГРП диаметром
| 50 мм | операция | 1915.1 | 2298
| 100 мм | " | 2895 | 3474
| 200 мм | " | 4186.5 | 5024
7.2.28. | Очистка от графита оборудования ГРП диаметром 50 мм | операция | 1291.6 | 1550
| 100 мм | " | 2226.8 | 2672
| 200 мм | " | 3206.7 | 3848
7.2.29. | Техническое обслуживание телемеханических установок | установка | 4542.8 | 5451
системы Контур-21
| Ритм-1 | " | 3313.5 | 3976
7.2.30. | Техническое обслуживание радиостанции | радиостанция | 2316.7 | 2780
Глава 3. КАПИТАЛЬНЫЙ РЕМОНТ
7.3.1. | Замена клапана при ремонте регулятора давления типа:
| РДУК-2-50, РДБК1-50, РДГ-50 | клапан | 3117.6 | 3741
| РДУК-2-100 ,РДБК1-100, РДГ-80 | " | 3910.4 | 4693
| РДУК-2-200,РДБК1-200, РДГ-150 | " | 4645.2 | 5574
7.3.2. | Замена штока при ремонте регулятора давления типа:
| РДУК-2-50, РДБК1-50, РДГ-50 | шток | 3148.8 | 3779
| РДУК-2-100 ,РДБК1-100, РДГ-80 | " | 3919.3 | 4703
| РДУК-2-200,РДБК1-200, РДГ-150 | " | 4618.5 | 5542
7.3.3. | Замена седла при ремонте регулятора давления типа:
| РДУК-2-50, РДБК1-50, РДГ-50 | седло | 3807.9 | 4570
| РДУК-2-100 ,РДБК1-100, РДГ-80 | " | 4778.8 | 5735
| РДУК-2-200,РДБК1-200, РДГ-150 | " | 4872.4 | 5847
7.3.4. | Замена мембраны при ремонте регулятора давления типа:
| РДУК-2-50, РДБК1-50, РДГ-50 | мембрана | 3852.5 | 4623
| РДУК-2-100 ,РДБК1-100, РДГ-80 | " | 4529.4 | 5435
| РДУК-2-200,РДБК1-200, РДГ-150 | " | 5567.1 | 6681
7.3.5. | Ремонт пилота регулятора давления ГРП при замене: пружины | пружина | 1558.8 | 1871
| мембраны | мембрана | 2093.3 | 2512
7.3.6. | Замена пружины предохранительно-запорного клапана ГРП при
| диаметре газопровода до 100 мм | пружина | 806.2 | 967
7.3.7. | То же, при диаметре газопровода 101- 200 мм | пружина | 841.8 | 1010
7.3.8. | Замена мембраны предохранительно-запорного клапана ГРП | мембрана | 2560.9 | 3073
при диаметре газопровода до 100 мм
7.3.9. | То же, при диаметре газопровода 101- 200 мм | " | 2783.6 | 3340
7.3.10. | Замена клапана предохранительно-запорного клапана ГРП | клапан | 4110.8 | 4933
при диаметре газопровода до 100 мм
7.3.11. | То же, при диаметре газопровода 101- 200 мм | " | 4453.8 | 5345
7.3.12. | Ремонт пружинного сбросного клапана ГРП при замене: пружины | " | 1051.1 | 1261
| мембраны | " | 1808.2 | 2170
| резинового уплотнителя | " | 1527.7 | 1833
7.3.13. | Ревизия фильтра типа ФВ диаметром 50 мм | фильтр | 668 | 802
| 100 мм | " | 770.5 | 925
| 200 мм | " | 1015.5 | 1219
7.3.14. | Ревизия фильтра типа ФС диаметром 50 мм | " | 1674.6 | 2010
| 100 мм | " | 1928.5 | 2314
| 200 мм | " | 2543 | 3052
| 300 мм | " | 2672.3 | 3207
7.3.15. | Масляная окраска молниеприемника и токоотводов ГРП
| при одной окраске | м2 окраш. | 344.4 | 413
поверхности
| при двух окрасках | " | 466.2 | 559
7.3.16. | Замена регулятора давления ШРП с регулятором типа РД-32М | регулятор | 1117.9 | 1342
| РД-50М | " | 1447.4 | 1737
7.3.17. | Ремонт регулятора давления РД-32М при замене пружины | " | 743.8 | 893
| мембраны | " | 1563.3 | 1876
7.3.18. | Ремонт регулятора давления РД-50М при замене пружины | " | 930.8 | 1117
| мембраны | " | 2418.4 | 2902
7.3.19. | Ремонт регулятора типа РДГК-6 при замене прокладки | " | 106.9 | 128
7.3.20. | Ремонт регулятора типа РДГК-10 при замене фильтра | фильтр | 213.8 | 257
7.3.21. | Ремонт регулятора типа РДГК-10 при замене мембраны ПЗК | мембрана | 962 | 1154
7.3.22. | То же, при замене прокладки на входе и выходе регулятора | прокладка | 160.3 | 192
7.3.23. | Ремонт регулятора типа РДГК-10 при замене втулки штока | втулка | 641.4 | 770
регулятора
7.3.24. | То же, при замене резинки клапана регулятора | резинка | 641.4 | 770
7.3.25. | Замена предохранительно- запорного клапана типа ПКК-40М | клапан | 1256 | 1507
шкафных регуляторных пунктов
7.3.26. | Ремонт предохранительно- запорного клапана типа ПКК-40М | " | 1973 | 2368
шкафных регуляторных пунктов
7.3.27. | Прочистка пропускного седла ПКК-40М | " | 668 | 802
7.3.28. | Ремонт СППК-4 | " | 979.8 | 1176
7.3.29. | Ремонт регулятора давления газа типа РДГК-6 и РДГК-10 при | регулятор | 1282.6 | 1539
замене мембраны
7.3.30. | Ремонт регулятора давления газа типа РДГД-20, РДНК-400 и | " | 1781.5 | 2138
РДСК-50 при замене мембраны
7.3.31. | Проверка одной нитки газопровода в ГРП на прочность | пункт | 422.2 | 507
после замены оборудования
(При двух нитках газопровода применять коэф. 1,7; при трех
нитках - 2,5)
7.3.32. | Проверка одной нитки газопровода в ГРП на герметичность | " | 675.6 | 811
после замены оборудования
(При двух нитках газопровода применять коэф. 1,7; при трех
нитках - 2,5)
7.3.33. | Отключение (консервация) оборудования ГРП | " | 1765.8 | 2119
7.3.34. | Пуск (расконсервация) ГРП после отключения | " | 2580.7 | 3097
7.3.35. | Отключение (консервация) оборудования ШРП | " | 1024.3 | 1229
(При работе в зимних условиях в пунктах 7.3.35 и 7.3.36
применять коэф.1,2)
7.3.36. | Пуск (расконсервация) ШРП после отключения | " | 1473.1 | 1768
7.3.37. | Замена пружинных манометров в ГРП | манометр | 267.2 | 321
Глава 4. ДИАГНОСТИКА ТЕХНИЧЕСКОГО СОСТОЯНИЯ ГАЗОПРОВОДОВ И ОБОРУДОВАНИЯ ГРП (ШРП)
ГРП
7.4.1. | Анализ технической документации | ГРП | 3487.9 | 4186
7.4.2. | Проверка плотности всех соединений газопроводов и арматуры | " | 1209 | 1451
7.4.3. | Проверка пределов регулирования давления и стабильности | " | 1209 | 1451
работы регулятора при изменении расхода газа
7.4.4. | Проверка пределов срабатывания предохранительно-запорных | " | 1209 | 1451
и сбросных клапанов
7.4.5. | Проверка перепада давления на фильтре | " | 603.3 | 724
7.4.6. | Проверка сроков государственной метрологической поверки | " | 603.3 | 724
контрольно-измерительных приборов и узлов учета газа
7.4.7. | Визуальный и измерительный контроль оборудования | " | 603.3 | 724
7.4.8. | Акустико-эмиссионный (АЭ) контроль оборудования и газопрово- | " | 6985.7 | 8383
дов ГРП с проверкой на герметичность внутреннюю герметич-
ность ответственного оборудования, а также с проверкой на
прочность
7.4.9. | Неразрушающий контроль отбракованных сварных соединений | " | 2774.3 | 3329
АЭ-методом контроля, радиографическим методом контроля
7.4.10. | Анализ технического состояния ГРП, составление заключения | " | 13526.9 | 16232
экспертизы промышленной безопасности
ШРП
7.4.11. | Анализ технической документации | ШРП | 1714.6 | 2058
7.4.12. | Проверка плотности всех соединений газопроводов и арматуры | " | 571.6 | 686
7.4.13. | Проверка пределов регулирования давления и стабильности | " | 571.6 | 686
работы регулятора при изменении расхода газа
7.4.14. | Проверка пределов срабатывания предохранительно-запорных | " | 571.6 | 686
и сбросных клапанов
7.4.15. | Проверка перепада давления на фильтре | " | 285.8 | 343
7.4.16. | Проверка сроков государственной метрологической поверки | " | 285.8 | 343
контрольно-измерительных приборов и узлов учета газа
7.4.17. | Визуальный и измерительный контроль оборудования | " | 285.8 | 343
7.4.18. | Акустико-эмиссионный (АЭ) контроль оборудования и газопрово- | " | 3353.2 | 4024
дов ГРП с проверкой на герметичность внутреннюю герметич-
ность ответственного оборудования, а также с проверкой на
прочность
7.4.19. | Неразрушающий контроль отбракованных сварных соединений | " | 1425.7 | 1711
АЭ-методом контроля, радиографическим методом контроля
7.4.20. | Анализ технического состояния ГРП, составление заключения | " | 10351.5 | 12422
экспертизы промышленной безопасности
РАЗДЕЛ 8. РЕЗЕРВУАРНЫЕ, ИСПАРИТЕЛЬНЫЕ И ГРУППОВЫЕ БАЛЛОННЫЕ УСТАНОВКИ СУГ
Глава 1. ТЕХНИЧЕСКОЕ ОБСЛУЖИВАНИЕ РЕЗЕРВУАРНЫХ И ГАЗОБАЛЛОННЫХ УСТАНОВОК. ТЕХНИЧЕСКОЕ ОСВИДЕТЕЛЬСТВОВАНИЕ ЕМКОСТЕЙ
8.1.1. | Внешний осмотр (обход) технического состояния групповой | установка | 148.3 | 178
баллонной установки из двух баллонов
(На каждые последующие два баллона применять коэф.0,2)
8.1.2. | Техническое обслуживание групповой баллонной установки | " | 667.4 | 801
при двух баллонах в одной установке
8.1.3. | То же, при количестве баллонов в одной установке 3 - 4 | " | 760 | 912
8.1.4. | То же, при количестве баллонов в одной установке 5 - 6 | " | 908.3 | 1090
8.1.5. | То же, при количестве баллонов в одной установке 7 - 8 | " | 1001 | 1201
8.1.6. | То же, при количестве баллонов в одной установке 9 - 10 | " | 1158.6 | 1390
8.1.7. | Внешний осмотр (обход) технического состояния резервуарной | резервуар | 319.9 | 384
установки
(На каждый послед. резервуар в установке применять коэф.0,7)
8.1.8. | Внешний осмотр (обход) подземного газопровода от резервуар- | 100 м | 27.5 | 33
ной установки до ввода в дом
8.1.9. | Техническое обслуживание резервуарной установки при | установка | 1042.9 | 1252
одной редукционной головке в установке
8.1.10. | То же, при двух редукционных головках | " | 1673.2 | 2008
8.1.11. | То же, при трех редукционных головках | " | 2409.9 | 2892
8.1.12. | То же, при четырех редукционных головках | установка | 2817.7 | 3381
8.1.13. | Техническое обслуживание редукционной головки резервуар- | редукцион. | 3942.9 | 4732
| ной установки | головка
8.1.14. | Техническое обслуживание испарителя типа РЭП | испаритель | 2316.4 | 2780
8.1.16. | Проверка технического состояния электрической части | " | 532.8 | 639
испарителей типа РЭП, ИП
8.1.17. | Техническое освидетельствование резервуаров при объеме | сосуд | 16029.5 | 19235
сосуда 2,5 м3
8.1.18. | Техническое освидетельствование резервуаров при объеме | " | 18098 | 21718
сосуда 5,0 м3
8.1.19. | Удаление неиспарившихся остатков из резервуарной емкости | 1 м3 газа | 786.8 | 944
8.1.20. | Слив сжиженного газа в резервуарную установку | установка | 1064.4 | 1277
8.1.21. | Техническое освидетельствование баллонов емкостью 5 л | баллон | 162 | 194
8.1.22. | То же, емкостью 27 и 55 л | " | 393.8 | 473
Примечание - Работы по разделу 8 (главы 1 - 3) выполняет слесарь по эксплуатации и ремонту газового оборудования.
РАЗДЕЛ 9. ВНУТРЕННИЕ ГАЗОПРОВОДЫ, ГАЗОИСПОЛЬЗУЮЩИЕ УСТАНОВКИ И ОБОРУДОВАНИЕ ПРОИЗВОДСТВЕННЫХ ЗДАНИЙ, КОТЕЛЬНЫХ, ОБЩЕСТВЕННЫХ ЗДАНИЙ ПРОИЗВОДСТВЕННОГО НАЗНАЧЕНИЯ
Глава 1. ТЕХНИЧЕСКОЕ ОБСЛУЖИВАНИЕ
9.1.1. | Отключение (консервация) на летний период газового оборудо- | котел | 1093.2 | 1312
вания котельной с котлом малой мощности (до 1 Гкал/ч) с
автоматикой
(На каждый последующий котел применять коэф.0,33)
9.1.2. | Отключение (консервация) на летний период газового оборудо- | " | 809.5 | 971
вания котельной с котлом малой мощности (до 1 Гкал/ч) без
автоматики
(На каждый последующий котел применять коэф.0,28)
9.1.3. | Отключение (консервация) на летний период газового оборудо- | " | 1653.4 | 1984
вания котельной с котлом средней мощности (от 1 до 5 Гкал/ч)
с автоматикой
(На каждый последующий котел применять коэф.0,5)
9.1.4. | Отключение (консервация) на летний период газового оборудо- | " | 1327.5 | 1593
вания котельной с котлом средней мощности (от 1до 5 Гкал/ч)
без автоматики
(На каждый последующий котел применять коэф.0,4)
9.1.5. | Сезонное отключение технологических горелок печей (агрегатов) | объект | 1895.3 | 2274
промышленных или сельскохозяйственных предприятий
9.1.6. | Отключение (консервация) на летний период горелок инфра- | горелка | 61.7 | 74
красного излучения (ГИИ) в сельскохозяйственных помещениях
(На каждую последующую горелку применять коэф.0,6)
9.1.7. | Пуск в эксплуатацию (расконсервация) бытового отопительного | " | 330.6 | 397
газового оборудования с автоматическим устройством после
отключения на летний период
(На каждый последующий аппарат применять коэф.0,75)
9.1.8. | То же, без автоматического устройства | горелка | 207.8 | 249
На каждый последующий аппарат применять коэф.0,75)
9.1.9. | Пуск в эксплуатацию (расконсервация) котельной с котлом | котел | 3812.7 | 4575
малой мощности с автоматикой после отключения на летний
период
(На каждый последующий котел применять коэф.0,3)
9.1.10. | Пуск в эксплуатацию (расконсервация) котельной с котлом | " | 3168.8 | 3803
малой мощности без автоматики после отключения на летний
период
(На каждый последующий котел применять коэф.0,2)
9.1.11. | Пуск в эксплуатацию (расконсервация) котельной с котлом | " | 4634.9 | 5562
средней мощности с автоматикой после отключения на летний
период
(На каждый последующий котел применять коэф.0,4)
9.1.12. | Пуск в эксплуатацию (расконсервация) котельной с котлом | " | 3836.8 | 4604
средней мощности без автоматики после отключения на летний
период
(На каждый последующий котел применять коэф.0,3)
9.1.13. | Пуск в эксплуатацию (расконсервация) газового оборудования | печь | 2710.5 | 3253
| печей (агрегатов) сезонного действия промышленных или | (агрегат)
сельскохозяйственных производств
| Пуск в эксплуатацию (расконсервация) ГИИ в сельскохозяй- | горелка | 124.7 | 150
ственном помещении после отключения на летний период
(На каждую последующую горелку применять коэф.0,7)
9.1.14. | Технический осмотр внутренних и наружных газопроводов | 1 км | 740.9 | 889
предприятия
9.1.15. | Техническое обслуживание котельной с котлом малой мощности | котел | 1685.4 | 2023
с автоматикой
(На каждый последующий котел применять коэф.0,6)
9.1.16. | Техническое обслуживание котельной с котлом малой мощности | " | 1229.1 | 1475
без автоматики
(На каждый последующий котел применять коэф.0,5)
9.1.17. | Техническое обслуживание котельной с котлом средней | котел | 2720.6 | 3265
мощности с автоматикой
(На каждый последующий котел применять коэф.0,6)
9.1.18. | Техническое обслуживание котельной с котлом средней | " | 1761 | 2113
мощности без автоматики
(На каждый последующий котел применять коэф.0,5)
9.1.19. | Техническое обслуживание газового оборудования печи по | печь | 1726.4 | 2072
производству вафель
9.1.20. | То же, по выпечке печенья | " | 2589.6 | 3108
9.1.21. | Техническое обслуживание газового оборудования битумнопла- | " | 1990.5 | 2389
вильных, металлоплавильных печей, кузнечного или литейного
горна
9.1.22. | Техническое обслуживание газового оборудования печей | " | 2654 | 3185
кирпичного или стекольного завода
9.1.23. | Техническое обслуживание газового оборудования агрегата | агрегат | 1990.5 | 2389
витаминной муки (АВМ) или асфальто-бетонного завода (АБЗ)
| Техническое обслуживание ГИИ | горелка | 179.1 | 215
9.1.24. | Проверка герметичности (контрольная опрессовка) внутренних | объект | 992.6 | 1191
газопроводов и газового оборудования коммунально- бытовых
предприятий
9.1.25. | Проверка герметичности (контрольная опрессовка) внутренних | " | 1760.5 | 2113
газопроводов и газового оборудования котельных, печей, агре-
гатов промышленных и сельскохозяйственных производств
9.1.26. | Техническое обслуживание (ревизия) кранов в котельной | кран | 284.1 | 341
при диаметре до 40 мм
| св. 50 мм | " | 324.7 | 390
9.1.27. | Техническое обслуживание (ревизия) задвижки в котельной
| при диаметре газопровода до 100 мм | задвижка | 320.8 | 385
| 150 мм | " | 353.3 | 424
| 200 мм | " | 381.6 | 458
9.1.28. | Техническое обслуживание газовых счетчиков типа:
| РГ- 40 | счетчик | 1713 | 2056
| РГ- 100 | " | 1903.8 | 2285
| РГ- 250 | " | 2971.2 | 3565
| РГ- 400 | " | 3921.1 | 4705
| РГ- 600 | " | 4797.9 | 5758
| РГ- 1000 | " | 5901.9 | 7082
9.1.29. | Техническое обслуживание газовых счетчиков типа:
| СГ- 100 | счетчик | 2378.6 | 2854
| СГ- 200 | " | 3856.1 | 4627
| СГ- 400 | " | 5114.5 | 6137
| СГ- 600 | счетчик | 6007.5 | 7209
| СГ- 800, СГ-1000 | " | 7387.6 | 8865
9.1.30. | Техническое обслуживание расходомеров с переходом на | " | 1461.3 | 1754
байпас
9.1.31. | Техническое обслуживание сигнализатора загазованности | сигнали- | 584.5 | 701
| (кроме проверки контрольными смесями) | затор
Глава 2. ТЕКУЩИЙ И КАПИТАЛЬНЫЙ РЕМОНТ
9.2.1. | Текущий ремонт газового оборудования котельной с котлом | котел | 2244.6 | 2694
малой мощности с автоматикой
(На каждый последующий котел применять к цене коэф. 0,25)
9.2.2. | То же, без автоматики | " | 1571 | 1885
(На каждый последующий котел применять к цене коэф. 0,22)
9.2.3. | Текущий ремонт газового оборудования котельной с котлом | " | 3732.3 | 4479
средней мощности с автоматикой
(На каждый последующий котел применять к цене коэф. 0,25)
9.2.4. | То же, без автоматики | " | 2615.6 | 3139
(На каждый последующий котел применять к цене коэф. 0,22)
9.2.5. | Текущий ремонт газового оборудования АВМ или АБЗ | агрегат | 5281.5 | 6338
9.2.6. | Текущий ремонт газового оборудования печей кирпичного или | печь | 5281.5 | 6338
стекольного завода
9.2.7. | Текущий ремонт газового оборудования печи вафельной | " | 2640.7 | 3169
9.2.8. | То же, печи по производству печенья | " | 5281.5 | 6338
9.2.9. | Текущий ремонт газового оборудования битумноплавильных, | " | 3961.1 | 4753
металлоплавильных печей, кузнечного и литейного горна
9.2.10. | Ремонт, притирка и опрессовка задвижек диаметром до 80 мм | задвижка | 1540.4 | 1849
| 100 мм | " | 1760.5 | 2113
| 150 мм | " | 3521.1 | 4225
| 200 мм | " | 5281.5 | 6338
| 250 мм | " | 7042 | 8450
| 300 мм | " | 8802.5 | 10563
| 400 мм | " | 12323.6 | 14788
9.2.11. | Устранение утечки газа на резьбовом соединении газопроводов
| в котельной при диаметре газопровода до 20 мм | соедин-е | 236.4 | 284
| 21- 40 мм | " | 437.3 | 525
| 41- 60 мм | " | 634.4 | 761
9.2.12. | Замена пружины электромагнитного клапана | пружина | 848.2 | 1018
9.2.13. | Прочистка отверстий инжекционных горелок чугунных | горелка | 2352.4 | 2823
секционных котлов
9.2.14. | Замена прокладки на газопроводе в котельной при диаметре
| до 50 мм | прокладка | 902.3 | 1083
| 51- 100 мм | " | 1126.9 | 1352
| 101- 150 мм | " | 1355.4 | 1627
| 151- 200 мм | " | 1583.9 | 1901
9.2.15. | Замена задвижки крана на газопроводе в котельной при
| диаметре газопровода до 50 мм | задвижка | 1087.5 | 1305
| 51- 100 мм | " | 1623.3 | 1948
| 101- 150 мм | " | 2155.2 | 2586
| 151- 200 мм | " | 2687 | 3224
9.2.16. | Очистка фильтра газового счетчика | фильтр | 3217.2 | 3861
9.2.17. | Демонтаж ротационного или турбинного газового счетчика с | счетчик | 835.7 | 1003
установкой перемычки
9.2.18. | Замена газового счетчика типа: РГ- 40 | " | 1654.6 | 1986
| РГ- 100 (СГ- 100) | " | 2289.7 | 2748
| РГ- 250 (СГ- 200) | " | 3200.6 | 3841
| РГ- 400 (СГ- 400) | " | 3747.8 | 4497
| РГ- 600 (СГ- 600) | " | 4930.3 | 5916
| РГ- 1000 (СГ-800, СГ-1000) | " | 5598.9 | 6719
9.2.19. | Понижение давления в сетях на период ремонтных работ | откл.устр. | 406 | 487
| (На каждое последующее ГРП применять к цене коэф. 0,5) | в ГРП
9.2.20. | Установка заглушки на вводе в котельную при диаметре
| газопровода до 100 мм | заглушка | 1339.6 | 1608
| 101- 150 мм | " | 1773 | 2128
| 151- 200 мм | " | 2188.8 | 2627
РАЗДЕЛ 10. ВНУТРЕННИЕ ГАЗОПРОВОДЫ И БЫТОВОЕ ГАЗОВОЕ ОБОРУДОВАНИЕ АДМИНИСТРАТИВНЫХ, ОБЩЕСТВЕННЫХ НЕПРОИЗВОДСТВЕННОГО НАЗНАЧЕНИЯ И ЖИЛЫХ ЗДАНИЙ
Глава 2. РЕМОНТ ПО ЗАЯВКАМ
10.2 | Вызов слесаря для выполнения ремонта | вызов | 155.8 | 187
Плита газовая и газобаллонная установка
10.2.1. | Замена газовой плиты без изменения подводки с пуском
| газа и регулировкой работы горелок плиты | плита | 1050.5 | 1261
10.2.2. | Демонтаж газовой плиты с установкой заглушки | " | 302.5 | 363
10.2.3. | Замена стола плиты | стол | 121.9 | 146
10.2.4. | Замена рампы плиты | рампа | 630.3 | 756
10.2.5. | замена дна корпуса плиты | дно | 289.9 | 348
10.2.6. | Замена верхней горелки плиты | горелка | 121.9 | 146
10.2.7. | Замена горелки духового шкафа | " | 151.3 | 182
10.2.8. | Замена сопла горелки | сопло | 63 | 76
10.2.9. | Замена смесителя горелки | смеситель | 84 | 101
10.2.10. | Замена газоподводящей трубки верхней горелки | трубка | 105.1 | 126
10.2.11. | Замена прокладок газоподводящей трубки | прокладка | 63 | 76
10.2.12. | Замена регулятора подачи воздуха | регулятор | 84 | 101
10.2.13. | Замена (или ремонт) дверки духового шкафа | дверка | 521.1 | 625
10.2.14. | Замена балансира дверки духового шкафа | деталь | 340.4 | 409
10.2.15. | Замена пружины дверки духового шкафа | пружина | 289.9 | 348
10.2.16. | Замена стекла дверки духового шкафа | стекло | 180.7 | 217
10.2.17. | Замена оси дверки духового шкафа | деталь | 210.1 | 252
10.2.18. | Замена подсветки духового шкафа | " | 126.1 | 151
10.2.19. | Замена ручки дверки духового шкафа | " | 168.1 | 202
10.2.20. | Замена привода вертеля духового шкафа | операция | 252.1 | 303
10.2.21. | Замена терморегулятора духового шкафа | " | 378.2 | 454
10.2.22. | Замена крана плиты | кран | 344.6 | 414
10.2.23. | Замена штока крана плиты | деталь | 105.1 | 126
10.2.24. | Замена пружины штока крана плиты | " | 71.4 | 86
10.2.25. | Замена электророзжига при гибкой прицепке | " | 210.1 | 252
10.2.26. | Снятие электророзжига при гибкой прицепке | деталь | 105.1 | 126
10.2.27. | Установка электророзжига при гибкой прицепке | " | 105.1 | 126
10.2.28. | Замена электророзжига при жесткой прицепке | " | 420.2 | 504
10.2.29. | Снятие электророзжига при жесткой прицепке | " | 210.1 | 252
10.2.30. | Установка электророзжига при жесткой прицепке | " | 210.1 | 252
10.2.31. | Замена разрядника блока пъезорозжига | " | 42 | 50
10.2.32. | Замена терморегулятора плиты"Брест" | " | 294.1 | 353
10.2.33. | Замена подвода малого и большого газопровода к плите | подвод | 210.1 | 252
10.2.34. | Установка гибкого шланга | шланг | 210.1 | 252
10.2.35. | Регулировка горения газа с калибровкой отверстия форсунки
| плиты | операция | 105.1 | 126
10.2.36. | Регулировка горения горелок духового шкафа плиты | " | 210.1 | 252
10.2.37. | Прочистка, калибровка сопла горелки плиты | сопло | 126.1 | 151
10.2.38. | Настройка терморегулятора | операция | 138.7 | 166
10.2.39. | Настройка электромагнитного клапана (ЭМК) плиты | ЭМК | 281.5 | 338
10.2.40. | Чистка форсунки | форсунка | 71.4 | 86
10.2.41. | Чистка подводящих трубок к горелкам | операция | 210.1 | 252
10.2.42. | Чистка горелки духового шкафа | горелка | 281.5 | 338
10.2.43. | Чистка регулятора подачи воздуха | регулятор | 126.1 | 151
10.2.44. | Ремонт крана плиты или крана на опуске с притиркой | кран | 210.1 | 252
10.2.45. | Ремонт двухконфорочной портативной плиты | плита | 138.7 | 166
10.2.46. | Ремонт и настройка регулятора давления газа РДГ, РДК и др. | регулятор | 281.5 | 338
10.2.47. | Замена регулятора давления | " | 105.1 | 126
10.2.48. | Замена мембраны регулятора | мембрана | 210.1 | 252
10.2.49. | Замена шланга и прокладки регулятора | шланг | 252.1 | 303
10.2.50. | Замена прокладки уплотнительного клапана РДГ, РДК и др. | прокладка | 126.1 | 151
10.2.51. | Замена блока инжекционных горелок в ресторанной плите | блок | 264.7 | 318
Водонагреватель проточный
10.2.52. | Замена водонагревателя проточного без изменения подводки | водонагре- | 1273 | 1528
| с пуском газа и регулировкой работы прибора | ватель
10.2.53. | Демонтаж проточного водонагревателя с установкой заглушки | " | 509 | 611
10.2.54. | Замена горелки проточного водонагревателя | горелка | 212 | 255
10.2.55. | Замена блок-крана КГИ-56 | блок-кран | 849 | 1019
10.2.56. | Снятие блок-крана КГИ-56 | " | 318 | 382
10.2.57. | Установка блок-крана КГИ-56 | " | 531 | 637
10.2.58. | Замена блок-крана ВПГ | " | 471 | 565
10.2.59. | Снятие блок-крана ВПГ | " | 170 | 204
10.2.60. | Установка блок-крана ВПГ | " | 301 | 362
10.2.61. | Замена газовой части блок-крана КГИ-56 | деталь | 136 | 163
10.2.62. | Снятие газовой части блок-крана КГИ-56 | " | 68 | 82
10.2.63. | Установка газовой части блок-крана КГИ-56 | " | 68 | 82
10.2.64. | Замена газовой части блок-крана ВПГ | " | 255 | 306
10.2.65. | Снятие газовой части блок-крана ВПГ | " | 127 | 153
10.2.66. | Установка газовой части блок-крана ВПГ | " | 127 | 153
10.2.67. | Замена водяного регулятора Л-3 | " | 140 | 168
10.2.68. | Замена водяного регулятора КГИ-56 | " | 424 | 509
10.2.69. | Замена водяного регулятора ПГ-6 | " | 424.4 | 509
10.2.70. | Набивка сальника газовой части блок-крана | сальник | 424.4 | 509
10.2.71. | Замена штока газовой части блок-крана | шток | 297.1 | 357
10.2.72. | Замена штока водяной части блок-крана | " | 458.4 | 550
10.2.73. | Замена пружины блок-крана | пружина | 254.6 | 306
10.2.74. | Замена мембраны водяной части блок-крана | мембрана | 318.3 | 382
10.2.75. | Замена запальника ВПГ | запальник | 101.9 | 122
10.2.76. | Замена направляющей планки запальника ВПГ | деталь | 84.9 | 102
10.2.77. | Замена биметаллической пластинки ВПГ | пластинка | 275.9 | 331
10.2.78. | Замена крышки водяной части КГИ-56 | крышка | 297.1 | 357
10.2.79. | Снятие крышки водяной части КГИ-56 | " | 148.5 | 178
10.2.80. | Установка крышки водяной части КГИ-56 | " | 148.5 | 178
10.2.81. | Замена водяной части КГИ-56 | деталь | 848.8 | 1019
10.2.82. | Снятие водяной части КГИ-56 | " | 424.4 | 509
10.2.83. | Установка водяной части КГИ-56 | " | 424.4 | 509
10.2.84. | Замена водяной части ВПГ | " | 106.1 | 127
10.2.85. | Снятие водяной части ВПГ | " | 55.2 | 66
10.2.86. | Установка водяной части ВПГ | " | 55.2 | 66
10.2.87. | Замена теплообменника КГИ-56 | теплообмен-к | 509.3 | 611
10.2.88. | Снятие теплообменника КГИ-56 | " | 212.2 | 255
10.2.89. | Установка теплообменника КГИ-56 | " | 297.1 | 357
10.2.90. | Замена теплообменника ВПГ | " | 424.4 | 509
10.2.91. | Снятие теплообменника ВПГ | " | 169.8 | 204
10.2.92. | Установка теплообменника ВПГ | " | 254.6 | 306
10.2.93. | Замена сопла основной горелки | сопло | 229.2 | 275
10.2.94. | Замена подводящей трубки холодной воды | трубка | 212.2 | 255
10.2.95. | Замена отводящей трубки горячей воды | " | 284.4 | 341
10.2.96. | Замена трубок радиатора КГИ-56 | " | 212.2 | 255
10.2.97. | Замена трубки запальника | " | 101.9 | 122
10.2.98. | Замена электромагнитного клапана ВПГ | клапан | 216.4 | 260
10.2.99. | Замена датчика тяги | датчик | 140.1 | 168
10.2.100. | Замена прокладки водорегулятора | прокладка | 212.2 | 255
10.2.101. | Замена прокладки к газоподводящей трубке | " | 140.1 | 168
10.2.102. | Замена прокладки газового узла или смесителя | " | 424.4 | 509
10.2.103. | Замена термопары ВПГ | термопара | 106.1 | 127
10.2.104. | Замена ручки КГИ, ВПГ | ручка | 42.4 | 51
10.2.105. | Набивка сальника водяного узла КГИ-56 | сальник | 267.4 | 321
10.2.106. | Ремонт автоматики горелок ВПГ | " | 424.4 | 509
10.2.107. | Прочистка штуцера водяной части | " | 220.7 | 265
10.2.108. | Прочистка запальника ВПГ | " | 135.8 | 163
10.2.109. | Прочистка, калибровка сопла горелки ВПГ | операция | 169.8 | 204
10.2.110. | Прочистка сопла водяного узла | " | 233.4 | 280
10.2.111. | Прочистка сетки водяного редуктора с заменой прокладки | " | 318.3 | 382
10.2.112. | Чистка трубки, настройка датчика тяги | " | 106.1 | 127
10.2.113. | Чеканка форсунок ВПГ | операция | 530.5 | 637
10.2.114. | Чистка горелки | горелка | 339.5 | 407
10.2.115. | Высечка штуцера водяной части с корректировкой резьбы | операция | 424.4 | 509
10.2.116. | Снятие и прочистка подводящей трубки холодной воды с |  | 212.2 | 255
| корректировкой резьбы | "
10.2.117. | Установка подводящей трубки холодной воды | " | 106.1 | 127
10.2.118. | Снятие и прочистка отводящей трубки горячей воды с
| корректировкой резьбы | " | 178.3 | 214
10.2.119. | Установка отводящей трубки горячей воды | " | 106.1 | 127
10.2.120. | Снятие и прочистка трубок радиатора КГИ-56 с корректи- | " | 212.2 | 255
ровкой резьбы
10.2.121. | Установка трубок радиатора КГИ-56 | " | 127.3 | 153
10.2.122. | Развальцовка подводящей трубки холодной воды с заменой | " | 106.1 | 127
гайки или штуцера
10.2.123. | Нарезка резьбовых соединений водяной части ВПГ или КГИ | " | 212.2 | 255
10.2.124. | Смазка пробки блок-крана | " | 212.2 | 255
10.2.125. | Смазка штока газового узла ВПГ | " | 386.2 | 463
10.2.126. | Регулировка штока газового узла ВПГ | " | 305.6 | 367
10.2.127. | Устранение течи воды в резьбовом соединении | " | 178.3 | 214
10.2.128. | Ремонт запальника горелки ВПГ | операция | 212.2 | 255
10.2.129. | Очистка радиатора (теплообменника) от сажи | " | 848.8 | 1019
10.2.130. | Промывка калорифера | " | 848.8 | 1019
10.2.131. | Снятие огневой камеры | " | 148.5 | 178
10.2.132. | Установка огневой камеры | " | 275.9 | 331
10.2.133. | Крепление корпуса горелки ВПГ | " | 424.4 | 509
10.2.134. | Крепление корпуса горелки КГИ | " | 42.4 | 51
10.2.135. | Закрепление водонагревателя | " | 280.1 | 336
Водонагреватель емкостный, отопительный (отопительно-варочный) котел, отопительная газовая печь
10.2.136. | Замена емкостного водонагревателя (котла) без изменения под-
| водки с пуском газа и регулировкой работы прибора (аппарата) | котел | 1782.5 | 2139
10.2.137. | Демонтаж котла с установкой заглушки | " | 458.4 | 550
10.2.138. | Демонтаж горелки отопительного котла (печи) с установкой
| заглушки | горелка | 383 | 460
10.2.139. | Замена горелки отопительного котла | " | 1188.3 | 1426
10.2.140. | Замена горелки пищеварочного котла | " | 959.2 | 1151
10.2.141. | Замена газовой печной горелки | " | 585.7 | 703
10.2.142. | Замена крана горелки АГВ-80, АОГВ-4 - АОГВ-20 | кран | 326.8 | 392
10.2.143. | Замена крана горелки АГВ-120, АОГВ-17.5, АОГВ-23 и др. | " | 441.4 | 530
10.2.144. | Замена крана горелки отопительного котла ВНИИСТО-МЧ или
| отопительной печи | " | 407.4 | 489
10.2.145. | Замена крана горелки пищеварочного котла | " | 713 | 856
10.2.146. | Замена термопары АГВ (АОГВ) | термопара | 144.3 | 173
10.2.147. | Замена термопары отоптельного котла ВНИИСТО - МЧ | " | 271.6 | 326
10.2.148. | Замена термопары автоматики безопасности печной горелки | " | 331 | 397
10.2.149. | Замена запальника отопительного котла или АГВ (АОГВ) | запальник | 254.6 | 306
10.2.150. | Замена запальника печной горелки | запальник | 212.2 | 255
10.2.151. | Замена сопла запальника АОГВ | сопло | 144.3 | 173
10.2.152. | Замена терморегулятора (термобаллона) АГВ (АОГВ) | терморег-тор | 1061 | 1273
10.2.153. | Замена ЭМК емкостного водонагревателя | ЭМК | 441.4 | 530
10.2.154. | Замена ЭМК отоительного котла ВНИИСТО-МЧ | " | 500.8 | 601
10.2.155. | Замена ЭМК печной горелки | " | 432.9 | 520
10.2.156. | Замена пружины ЭМК отопительного котла или АГВ (АОГВ) | пружина | 288.6 | 346
10.2.157. | Замена пружины ЭМК печной горелки | " | 229.2 | 275
10.2.158. | Замена мембраны ЭМК отопительного котла или АГВ (АОГВ) | мембрана | 611.1 | 733
10.2.159. | Замена мембраны ЭМК печной горелки | " | 280.1 | 336
10.2.160. | Замена тройника ЭМК | тройник | 135.8 | 163
10.2.161. | Замена тягоудлинителя | деталь | 212.2 | 255
10.2.162. | Замена датчика тяги АОГВ | датчик | 140.1 | 168
10.2.163. | Замена сопла основной горелки АОГВ, АГВ | сопло | 275.9 | 331
10.2.164. | Замена трубки газопровода запального устройства | трубка | 140.1 | 168
10.2.165. | Замена блока автоматики | блок | 564.5 | 677
10.2.166. | Замена сильфона блока автоматики | сильфон | 602.7 | 723
10.2.167. | Замена фильтра на автоматике АГВ, АОГВ | фильтр | 254.6 | 306
10.2.168. | Замена обратного предохранительного клапана | клапан | 365 | 438
10.2.169. | Замена "кармана" под термометр в отопительном аппарате | деталь | 424.4 | 509
10.2.170. | Замена биметаллической пластинки АОГВ | операция | 636.6 | 764
10.2.171. | Замена прокладки на клапане | прокладка | 721.5 | 866
10.2.172. | Замена прокладки на запальнике | " | 551.7 | 662
10.2.173. | Набивка сальника терморегулятора | операция | 140.1 | 168
10.2.174. | Настройка терморегулятора с регулированием температуры
| воды в котле | " | 636.6 | 764
10.2.175. | Ремонт терморегулятора с заменой пружины (скобы или
| шурупа) на регулировочном винте | " | 212.2 | 255
10.2.176. | Ремонт терморегулятора (замена прокладок) | операция | 140.1 | 168
10.2.177. | Ремонт автоматики горелок АГВ, АОГВ | " | 636.6 | 764
10.2.178. | Прочистка отверстий горелки и удлинителя тяги | " | 437.1 | 525
10.2.179. | Прочистка, калибровка сопла горелки АГВ, АОГВ | " | 127.3 | 153
10.2.180. | Устранение засора в подводке к запальнику | " | 271.6 | 326
10.2.181. | Чистка контактов ЭМК без пайки катушки | " | 89.1 | 107
10.2.182. | Чистка контактов ЭМК с пайкой катушки | " | 254.6 | 306
10.2.183. | Перепайка контактов ЭМК | " | 297.1 | 357
10.2.184. | Перепайка датчика тяги к импульсной трубке | " | 263.1 | 316
10.2.185. | Чистка форсунки запальника | " | 148.5 | 178
10.2.186. | Чистка газового фильтра | " | 106.1 | 127
10.2.187. | Регулировка клапана экономного расходования | " | 110.3 | 132
10.2.188. | Ремонт автоматики горелки отопительного аппарата | " | 339.5 | 407
10.2.189. | Очистка стабилизатора тяги от сажи | " | 636.6 | 764
10.2.190. | Очистка от сажи отопительного котла | " | 1061 | 1273
10.2.191. | Очистка от накипи бака отопительного котла | " | 848.8 | 1019
10.2.192. | Проверка плотности бака после сварочных работ | " | 212.2 | 255
10.2.193. | Ремонт бака отопительного котла | " | 1830 | 2196
10.2.194. | Очистка рожков горелки от сажи | " | 636.6 | 764
10.2.195. | Чистка форсунки запальника АОГВ | " | 148.5 | 178
10.2.196. | Чистка сопел коллектора печной горелки | " | 140.1 | 168
10.2.197. | Очистка от сажи отопительной печи | " | 1061 | 1273
Агрегат "Lennox"
10.2.198. | Техническая диагностика неисправностей агрегата | операция | 422.7 | 507
10.2.199. | Вскрытие отсека вентилятора | " | 401.6 | 482
10.2.200. | Замена температурных датчиков или конденсатора в отсеке
| вентилятора агрегата "Lennox" с заменой фильтра | " | 1056.9 | 1268
10.2.201. | То же, без замены фильтра | операция | 930.1 | 1116
10.2.202. | Замена датчика пламени | " | 359.4 | 431
10.2.203. | Замена двигателя вентилятора с заменой фильтра | " | 1247.1 | 1497
10.2.204. | То же, без замены фильтра | " | 1141.4 | 1370
10.2.205. | Замена вентилятора в сборе агрегата "Lennox" с заменой
| фильтра | " | 1141.4 | 1370
10.2.206. | То же, без замены фильтра | " | 930.1 | 1116
Прочие работы
10.2.207. | Замена газового крана на газопроводе диаметром до 32 мм | кран | 353 | 424
| 40-50 мм | " | 556.9 | 668
(При работе с приставной лестницы в пунктах 1.2.210 - 1.2.214
применять коэф.1,2)
10.2.208. | Замена участка внутридомового газопровода длиной до
| одного метра диаметром 15 мм | участок | 1113.9 | 1337
| 32 мм | " | 1325.6 | 1591
| 40 мм | " | 1568.8 | 1883
| 50 мм | " | 1874.7 | 2250
10.2.209. | То же, на каждый дополнительный один метр газопровода
| диаметром 15 мм | м | 337.3 | 405
| 32 мм | " | 400 | 480
| 40 мм | " | 470.6 | 565
| 50 мм | " | 564.8 | 678
10.2.210. | Замена сгона внутреннего газопровода диаметром до 25 мм | сгон | 368.7 | 442
| св.25 мм | " | 509.9 | 612
10.2.211. | Устранение утечки газа в муфтовом соединении внутреннего | соединение | 254.9 | 306
газопровода диаметром до 50 мм
10.2.212. | Продувка и пуск газа во внутренний газопровод администра- | объект | 196.1 | 235
тивного, общественного здания непроизводственного
назначения после отключения от газоснабжения
10.2.213. | Продувка и пуск дворового (подземного,надземного) газопро- | объект | 129.5 | 155
вода к жилому дому после отключения от газоснабжения
10.2.214. | Продувка и пуск внутреннего газопровода в жилом доме | " | 98.1 | 118
индивид. застройки после отключения от газоснабжения
10.2.215. | Продувка и пуск внутреннего газопровода в многоквартирном
жилом доме после отключения от газоснабжения при
| количестве приборов на одном стояке до 5 | стояк | 254.9 | 306
10.2.216. | То же, при количестве приборов на одном стояке св. 5 | " | 407.9 | 490
10.2.217. | Отключение газового прибора с установкой заглушки | прибор | 153 | 184
10.2.218. | Подключение газового прибора со снятием заглушки | " | 203.9 | 245
10.2.219. | Отключение и подключение газового прибора без отсоединения | " | 78.4 | 94
10.2.220. | Притирка газового крана диаметром до 15 мм | кран | 572.6 | 687
| 25 - 40 мм | " | 662.8 | 795
| 50 мм | " | 725.6 | 871
10.2.221. | Смазка газового крана диаметром до 15 мм | кран | 66.6 | 80
| 25 - 40 мм | " | 86.2 | 103
| 50 мм | " | 117.7 | 141
10.2.222. | Обследование газового прибора на его пригодность к | прибор | 196.1 | 235
эксплуатации
10.2.223. | Оповещение и отключение жилых домов на период ремонтных
| работ | объект | 127.8 | 153
Примечание - " Вызов слесаря" включает время на прием заявки диспетчером и проезд (переход) к объекту.
РАЗДЕЛ 11. ИЗГОТОВЛЕНИЕ И РЕМОНТ ДЕТАЛЕЙ И ЗАПАСНЫХ ЧАСТЕЙ К ГАЗОВОМУ ОБОРУДОВАНИЮ. РЕМОНТ ГАЗОВОГО ОБОРУДОВАНИЯ, КИП И СРЕДСТВ АВТОМАТИКИ
Глава 1. ИЗГОТОВЛЕНИЕ И РЕМОНТ ДЕТАЛЕЙ И ЗАПАСНЫХ ЧАСТЕЙ К ГАЗОВОМУ ОБОРУДОВАНИЮ. РЕМОНТ ГАЗОВОГО ОБОРУДОВАНИЯ
Плита газовая
11.1.1. | Изготовление сопла горелки газовой плиты | сопло | 178.5 | 214
11.1.2. | Изготовление запальника газовой плиты | запальник | 312.7 | 375
11.1.3. | Изготовление штока к крану плиты | шток | 216.3 | 260
11.1.4. | Изготовление штуцера к газовой плите | штуцер | 69.2 | 83
11.1.5. | Изготовление пружины к крану плиты | пружина | 27.5 | 33
11.1.6. | Изготовление заглушки на кран плиты | заглушка | 42.8 | 51
11.1.7. | Изготовление рассекателя на горелку плиты
| импортного производства | рассекатель | 484.7 | 582
| отечественного производства | " | 54.1 | 65
11.1.8. | Изготовление переходника к плите | переходник | 134 | 161
11.1.9. | Изготовление ручки газовой плиты | 10 ручек | 106.3 | 128
11.1.10. | Изготовление ручки для газовых кранов диаметром 15-20 мм | ручка | 13.1 | 16
11.1.11. | Изготовление решетки для двухгорелочной плиты | решетка | 1273.2 | 1528
(ПГ-4 с коэф. 1,3)
11.1.12. | Изготовление дна корпуса газовой плиты | дно | 970.5 | 1165
11.1.13. | Изготовление газоподводящей трубки к горелке плиты
| длиной до 0,4 м с двумя гайками | трубка | 42.4 | 51
| длиной до 0,15 м с двумя гайками | " | 25.8 | 31
| длиной до 0,4 м с одной гайкой | " | 21.6 | 26
| длиной до 0,15 м с одной гайками | " | 13.1 | 16
11.1.14. | Реставрация резьбовой части смесителя плиты | операция | 178.3 | 214
11.1.15. | Ремонт угольника плиты "Вромет" | " | 178.3 | 214
11.1.16. | Ремонт коллектора газовой плиты | " | 140.1 | 168
11.1.17. | Ремонт кронштейна дверки духового шкафа плиты | " | 1273.2 | 1528
11.1.18. | Капитальный ремонт газовой плиты | плита | 2372.1 | 2847
Водонагреватель проточный
11.1.19. | Изготовление газового узла КГИ-56, ВПГ | узел | 2910 | 3492
11.1.20. | Изготовление подводящей трубки к КГИ-56 | трубка | 140.1 | 168
11.1.21. | Изготовление штуцера подводящей трубки КГИ-56 | штуцер | 86.1 | 103
11.1.22. | Изготовление штуцера радиатора КГИ-56 | " | 65.4 | 79
11.1.23. | Изготовление штуцера "Вентури" | " | 270.4 | 325
11.1.24. | Изготовление хвостовика газового узла ВПГ-18 | хвостовик | 636.6 | 764
11.1.25. | Изготовление ручки газового узла КГИ-56 | ручка | 148.5 | 178
11.1.26. | Изготовление мембраны водяной части редуктора ВПГ | мембрана | 12.7 | 15
11.1.27. | Изготовление переходника для водяного узла КГИ-56 | переходник | 220.4 | 265
11.1.28. | Изготовление штока для водяного узла КГИ-56 или ВПГ | шток | 212.2 | 255
11.1.29. | Изготовление фигурного штока ПГ-6 | " | 237.6 | 285
11.1.30. | Изготовление колпачков сальника водяной части | 10 шт. | 42.4 | 51
11.1.31. | Изготовление трубы отвода горячей воды ВПГ | труба | 92 | 110
11.1.32. | Изготовление запальника к горелке ВПГ и КГИ | запальник | 803.5 | 964
11.1.33. | Изготовление сопла запальника КГИ-56 | сопло | 187.5 | 225
11.1.34. | Изготовление тройника к водонагревателю проточному | тройник | 535.7 | 643
11.1.35. | Изготовление обжимного кольца на горелку ВПГ | кольцо | 267.8 | 321
11.1.36. | Изготовление медной трубки для ВПГ-23 длиной 460 мм | трубка | 42.4 | 51
| длиной 520 мм | " | 72.1 | 87
11.1.37. | Изготовление коллектора ВПГ | коллектор | 630.6 | 757
11.1.38. | Изготовление трубки к радиатору КГИ-56 | трубка | 159.5 | 191
11.1.39. | Изготовление радиатора для ВПГ или КГИ-56 | радиатор | 3112.1 | 3735
11.1.40. | Изготовление накидной гайки М16х1,5 или 3/8"
| к радиатору КГИ-56 | гайка | 178.5 | 214
11.1.41. | Пайка трубок к радиатору КГИ-56 и ВПГ-18 | операция | 526.1 | 631
11.1.42. | Пайка калачей к радиатору КГИ-56 и ВПГ-18 | " | 263.1 | 316
11.1.43. | Замена штуцера на радиаторе ВПГ | " | 289.7 | 348
11.1.44. | Замена обжимного кольца горелки ВПГ | " | 106.1 | 127
11.1.45. | Ремонт газовых частей всех типов газовых колонок (сверле- | ремонт | 212.2 | 255
ние отверстий под болты, нарезка резьбы, разборка,
смазка, сборка)
11.1.46. | Ремонт газового узла КГИ-56:
ремонт хвостовика малой пробки, изготовление ручки
| большой пробки | операция | 484.2 | 581
| восстановление герметичности пробок газового узла | " | 212.2 | 255
11.1.47. | Ремонт змеевика водонагревателя проточного со сваркой | " | 584.8 | 702
11.1.48. | Очистка внутренней поверхности водопроводных трубок
| радиатора ВПГ | " | 424.4 | 509
11.1.49. | Пайка змеевика калорифера ВПГ | " | 436.7 | 524
11.1.50. | Установка заплаты на кожух ВПГ | " | 526.1 | 631
11.1.51. | Замена накидной гайки ВПГ | " | 84.9 | 102
11.1.52. | Ремонт водяного блока ВПГ | " | 763.9 | 917
11.1.53. | Ремонт ЭМК водонагревателя проточного | " | 436.7 | 524
11.1.54. | Замена и пайка одного пальца горелки КГИ-56 | " | 49.3 | 59
11.1.55. | Замена и пайка трех пальцев горелки КГИ-56 | " | 97.4 | 117
11.1.56. | Замена двух труб горелки водонагревателя "Днепро" | операция | 269.6 | 324
11.1.57. | То же, при замене пяти труб | " | 677.5 | 813
11.1.58. | Замена двух сопел горелки водонагревателя "Днепро" | " | 42.4 | 51
11.1.59. | То же, при замене пяти сопел | " | 127.3 | 153
Водонагреватель емкостный
11.1.60. | Изготовление "кармана" под термометр к отопительным | деталь | 460.3 | 552
аппаратам
11.1.61. | Изготовление сопла запальника АГВ и других типов котлов | сопло | 232.6 | 279
11.1.62. | Изготовление стойки запальника АГВ и других типов котлов | стойка | 197.2 | 237
11.1.63. | Изготовление тройника к газовым котлам | тройник | 497.9 | 598
11.1.64. | Изготовление термопары АГВ | термопара | 2383.8 | 2861
11.1.65. | Изготовление головки запальника АГВ и других типов котлов | гол.зап-ка | 224.9 | 270
11.1.66. | Изготовление рамки отопительной горелки | рамка | 100.1 | 120
11.1.67. | Полная замена огневой камеры радиатора | операция | 2677.4 | 3213
11.1.68. | Ремонт огневой камеры (установка заплаты) | " | 620 | 744
11.1.69. | Ремонт отопительной горелки
| с заменой ЭМК | горелка | 119.2 | 143
| с заменой крана | " | 112.5 | 135
| с заменой термопары и запальника | " | 95.8 | 115
| с заменой ЗМК, крана, термопары и запальника | " | 238.4 | 286
11.1.70. | Ремонт терморегулятора водонагревателя емкостного | терморегул. | 801.1 | 961
11.1.71. | Ремонт ЭМК клапана АГВ и других типов котлов | ЭМК | 333.7 | 400
11.1.72. | Ремонт термопары АГВ | термопара | 476.7 | 572
11.1.73. | Ремонт электромагнитной катушки ГК-17М | операция | 395.7 | 475
11.1.74. | Изготовление вытяжки для отопительного котла | вытяжка | 996.9 | 1196
11.1.75. | Капитальный ремонт отопительного котла АГВ, АОГВ | котел | 5418.4 | 6502
Газовые горелки для отопительных печей
11.1.77. | Изготовление сопла горелки печной или ГПТ-2М | сопло | 107.1 | 129
11.1.78. | Изготовление регулирующей шайбы горелки ГПТ-2М | шайба | 69.7 | 84
11.1.79. | Изготовление запальника к печной горелке | запальник | 80.4 | 97
11.1.80. | Изготовление трубок горелки ГПТ-2М | трубка | 584.8 | 702
11.1.81. | Изготовление ниппеля для горелки ГПТ-2М | ниппель | 43.1 | 52
11.1.82. | Изготовление накидной гайки к ГПТ-2М | гайка | 161.5 | 194
11.1.83. | Изготовление трубки к запальнику ГПТ-2М | трубка | 69.7 | 84
Баллонные установки СУГ
11.1.84. | Изготовление обвязки редуктора с баллоном | обвязка | 337.4 | 405
11.1.85. | Изготовление мембраны для 50-литровых баллонов | мембрана | 13.6 | 16
11.1.86. | Изготовление заглушки к 50-литровым баллонам | заглушка | 91.5 | 110
11.1.87. | Изготовление штуцера или спецштуцера | штуцер | 160.7 | 193
11.1.88. | Изготовление хомута к газобаллонной установке | хомут | 58.5 | 70
11.1.89. | Изготовление уплотнительного кольца ВБК-10 | упл.кольцо | 18 | 22
11.1.90. | Изготовление штока вентиля ВБК-10 | шток | 269.9 | 324
11.1.91. | Изготовление шкафа для двух газовых баллонов | шкаф | 4005.7 | 4807
11.1.92. | Ремонт редуктора к газобаллонной установке (замена | операция | 449.9 | 540
клапана, мембраны, накидной гайки)
11.1.93. | Реставрация клапана КБ-3 | операция | 18 | 22
11.1.94. | Изготовление патрубка с резьбой | патрубок | 43.3 | 52
Прочие работы
11.1.95. | Изготовление прокладок, шайб, мембран из паранита | шт. | 18 | 22
и др. материалов
11.1.96. | Изготовление переходника с 1/2" на 3/4" | переходник | 215.3 | 258
11.1.97. | Изготовление контргайки 1/2" - 1,5" | контргайка | 59.3 | 71
11.1.98. | Изготовление муфты 1/2" - 1,5" | муфта | 107.6 | 129
11.1.99. | Изготовление гайки к термопаре | гайка | 134.6 | 162
11.1.100. | Изготовление отводов диаметром 15 мм | отвод | 94.8 | 114
| 20 мм | " | 115.8 | 139
11.1.101. | Изготовление бочонков диаметром 15 мм | бочонок | 32.3 | 39
| 20 мм | " | 37.7 | 45
| 25 мм | " | 53.8 | 65
| 32 мм | " | 59.3 | 71
| 40 мм | " | 75.3 | 90
11.1.102. | Изготовление сгонов диаметром 25 мм | сгон | 64.6 | 78
| 32 мм | " | 64.6 | 78
| 40 мм | " | 80.8 | 97
11.1.103. | Изготовление заглушки с внутренней или наружной резьбой
| диаметром 15 мм | заглушка | 43.1 | 52
| 20 мм | " | 53.8 | 65
| 25 мм | " | 53.8 | 65
| 32 мм | " | 64.6 | 78
11.1.104. | Изготовление болтов диаметром 8 - 12 мм | болт | 64.6 | 78
| 12 - 18 мм | " | 107.6 | 129
11.1.105. | Изготовление винтов разного диаметра | винт | 80.8 | 97
11.1.106. | Изготовление кнопок, втулок автоматики безопасности | 10 изделий | 699.7 | 840
11.1.107. | Изготовление чистки для дымоходов | чистка | 203.7 | 244
11.1.108. | Изготовление участка перехода для гофрированного отвода | переход | 49.7 | 60
11.1.109. | Изготовление участка перехода для отопительного котла | " | 39.8 | 48
11.1.110. | Изготовление отвода диаметром 130 мм | отвод | 1607 | 1928
11.1.111. | Изготовление гофрированного отвода | " | 168.7 | 202
11.1.112. | Изготовление дымоотводящей трубы длиной до 1 м | труба | 513.6 | 616
11.1.113. | Нарезка резьбы на трубу диаметром 15 мм | операция | 31.7 | 38
| 20 мм | " | 34.6 | 42
| 25 мм | " | 52 | 62
| 32 мм | " | 57.7 | 69
| 40 мм | " | 69.2 | 83
11.1.114. | Нарезка резьбы для муфты изолирующей диаметром 25 мм | " | 57.7 | 69
11.1.115. | Изготовление ИФС диаметром 25-40 мм | ИФС | 5579.4 | 6695
11.1.116. | Ревизия, ремонт и опрессовка задвижек диаметром до 300 мм | задвижка | 4391.9 | 5270
11.1.117. | Изготовление сварных переходов с диаметра 300 мм на 200мм | переход | 2104.8 | 2526
11.1.118. | То же, с диаметра 200 мм на 100 мм | " | 1626.4 | 1952
Ремонт и техническое обслуживание автоматических газовых проточных водонагревателей: Нева-транзит, Вектор,Нева,Нева-люкс и их модификаций
ВДГО0000104 | Демонтаж с установкой заглушки | операция | 521.4 | 626
ВДГО0000106 | Замена регулировочных ручек | операция | 43.5 | 52
ВДГО0000105 | Замена батареек | операция | 43.5 | 52
ВДГО0000133 | Снятие теплообменника (радиатор) | операция | 391 | 469
ВДГО0000134 | Установка теплообменника (радиатор) | операция | 391 | 469
10.2.313. | Очистка от сажи теплообменника | операция | 955.9 | 1147
ВДГО0000131 | Промывка теплообменника | операция | 955.9 | 1147
ВДГО0000136 | Чистка горелки | операция | 434.5 | 521
ВДГО0000124 | Замена горелки | операция | 434.5 | 521
ВДГО0000132 | Ремонт автоматики | операция | 434.5 | 521
ВДГО0000129 | Замена электро-пускового устройства | операция | 304.1 | 365
10.2.311. | Замена микровыключателя | операция | 217.3 | 261
ВДГО0000137 | Чистка электродов пьезо-розжига | операция | 130.3 | 156
10.2.312. | Замена пьезо-розжига | операция | 195.5 | 235
10.2.310. | Замена датчика тяги | операция | 143.4 | 172
ВДГО0000125 | Замена датчика температуры | операция | 173.8 | 209
ВДГО0000135 | Устранение течи в соединении | операция | 182.5 | 219
ВДГО0000101 | Снятие блок крана | операция | 412.7 | 495
ВДГО0000102 | Установка блок крана | операция | 412.7 | 495
ВДГО0000118 | Снятие газовой части блок крана | операция | 195.5 | 235
ВДГО0000119 | Установка газовой части блок крана | операция | 195.5 | 235
ВДГО0000117 | Смазка штока газового узла | операция | 434.5 | 521
ВДГО0000116 | Смазка блок-крана | операция | 217.3 | 261
ВДГО0000115 | Замена прокладки газового узла | операция | 434.5 | 521
ВДГО0000114 | Замена водяного регулятора | операция | 477.9 | 574
ВДГО0000121 | Снятие крышки водяной части | операция | 304.1 | 365
ВДГО0000122 | Установка крышки водяной части | операция | 304.1 | 365
ВДГО0000111 | Снятие водяной части (деталь) | операция | 478.8 | 575
ВДГО0000112 | Установка водяной части (деталь) | операция | 478.8 | 575
10.2.308. | Замена мембраны | операция | 522.3 | 627
10.2.309. | Замена сальника и штока | операция | 609.3 | 731
ВДГО0000110 | Прочистка водяной части | операция | 261.1 | 313
Ремонт импортного оборудования
ВДГО0000152 | Чистка электродов розжига и ионизации | операция | 261.1 | 313
ВДГО0000150 | Чистка наружной поверхности теплообменника от отложений и нагара | операция | 565.8 | 679
ВДГО0000149 | Чистка горелки от пыли и отложений | операция | 544 | 653
ВДГО0000148 | Проверка целостности теплоизоляции и уплотнений камеры сгорания | операция | 609.3 | 731
ВДГО0000151 | Чистка сетчатых фильтров воды и газа | операция | 522.3 | 627
ВДГО0000145 | Проверка плотности и целостности системы дымоудаления и воздухозабора | операция | 478.8 | 575
ВДГО0000141 | Выпуск воздуха и коорректировка давления в системе отопления | операция | 522.3 | 627
ВДГО0000144 | Проверка и корректировка давления природного газа | операция | 391.7 | 470
ВДГО0000140 | Визуальный контроль качества сгорания газа на различных режимах | операция | 478.8 | 575
ВДГО0000146 | Проверка правильности функционирования оборудования в различных режимах | операция | 478.8 | 575
ВДГО0000147 | Проверка состояния и функциоирования устройст безопасности | операция | 739.9 | 888
ВДГО0000143 | Контроль герметичности соединений газопровода и других трубопроводов | операция | 631.1 | 757
ВДГО0000142 | Выяснение существующих проблем и выдача рекомендаций владельцу | операция | 631.1 | 757
РАЗДЕЛ 10. ВНУТРЕННИЕ ГАЗОПРОВОДЫ И БЫТОВОЕ ГАЗОВОЕ ОБОРУДОВАНИЕ АДМИНИСТРАТИВНЫХ, ОБЩЕСТВЕННЫХ НЕПРОИЗВОДСТВЕННОГО НАЗНАЧЕНИЯ И ЖИЛЫХ ЗДАНИЙ
Глава 1. ТЕХНИЧЕСКОЕ ОБСЛУЖИВАНИЕ
10.1.1.1 | Техническое обслуживание плиты двухгорелочной газовой при наличии прибора учета газа | плита | 358.4 | 430
10.1.2.1 | Техническое обслуживание плиты трехгорелочной при наличии прибора учета газа | плита | 406.2 | 487
10.1.3.1 | Техническое обслуживание плиты четырехгорелочной при наличии прибора учета газа | плита | 453.3 | 544
10.1.11.1 | Техническое обслуживание проточного автоматического водонагревателя при наличии прибора учета газа | прибор | 627.8 | 753
10.1.12.1 | Техническое обслуживание полуавтоматического водонагревателя при наличии прибора учета газа | прибор | 492.9 | 592
10.1.13.1 | Техническое обслуживание емкостного водонагревателя типа АГВ-80, АГВ-120, АОГВ-4, АОГВ-6, АОГВ-10 при наличии прибора учета газа | прибор | 620.8 | 745
10.1.14.1 | Техническое обслуживание емкостного водонагревателя типа АОГВ-11, АОГВ-15, АОГВ-20 при наличии прибора учета газа | прибор | 689 | 827
10.1.15.1 | Техническое обслуживание емкостного водонагревателя типа АОГВ-17,5, АОГВ-23, АОГВ-29 при наличии прибора учета газа | прибор | 845.7 | 1015
10.1.16.1 | Техническое обслуживание емкостного водонагревателя типа ДОН-16, ДОН-31,5; Хопер, "Burnham" при наличии прибора учета газа | прибор | 962.9 | 1156
10.1.17.1 | Техническое обслуживание емкостного водонагревателя типа типа КЧМ, БЭМ при наличии прибора учета газа | прибор | 1142 | 1370
10.1.18.1 | Техническое обслуживание комбинированной бойлерной установки типа "Мора" при наличии прибора учета газа | прибор | 1680.9 | 2017
10.1.19.1 | Техническое обслуживание отопительного котла ВНИИСТО при наличии прибора учета газа | котел | 620.8 | 745
Глава 1. ТЕХНИЧЕСКОЕ ОБСЛУЖИВАНИЕ
10.1.1. | Техническое обслуживание плиты двухгорелочной газовой | плита | 293.8 | 353
10.1.2. | То же, плиты трехгорелочной | " | 341.4 | 410
10.1.3. | То же, плиты четырехгорелочной | " | 389 | 467
10.1.4. | Техническое обслуживание индивидуальной газобаллонной | установка | 321.5 | 386
установки (ГБУ) на кухне с плитой двухгорелочной газовой
10.1.5. | То же, с плитой трехгорелочной | " | 377.2 | 453
10.1.6. | То же, с плитой четырехгорелочной | " | 428.7 | 514
10.1.7. | Техническое обслуживание ГБУ, установленной в шкафу | " | 424.7 | 510
с плитой двухгорелочной газовой
10.1.8. | То же, с плитой трехгорелочной | " | 468.4 | 562
10.1.9. | То же, с плитой четырехгорелочной | " | 516.1 | 619
10.1.10. | Техническое обслуживание ГБУ | " | 127.1 | 153
10.1.11. | Техническое обслуживание проточного автоматического | прибор | 562.9 | 676
водонагревателя
10.1.12. | То же, полуавтоматического водонагревателя | " | 428.7 | 514
10.1.13. | Техническое обслуживание емкостного водонагревателя | " | 556.8 | 668
типа АГВ-80, АГВ-120, АОГВ-4, АОГВ-6, АОГВ-10
10.1.14. | То же, типа АОГВ-11, АОГВ-15, АОГВ-20 | " | 624.2 | 749
10.1.15. | То же, типа АОГВ-17,5, АОГВ-23, АОГВ-29 | " | 781.3 | 938
10.1.16. | То же, типа ДОН-16, ДОН-31,5; Хопер, "Burnham" | " | 898.1 | 1078
10.1.17. | То же, типа КЧМ, БЭМ | " | 1077.7 | 1293
10.1.18. | Техническое обслуживание комбинированной бойлерной | " | 1616.5 | 1940
установки типа "Мора"
10.1.19. | Техническое обслуживание отопительного котла ВНИИСТО | котел | 556.8 | 668
10.1.20. | Техническое обслуживание пищеварочного котла | котел | 395.1 | 474
10.1.21. | Техническое обслуживание отопительной печи с автоматикой | печь | 309.1 | 371
10.1.22. | То же, без автоматики | " | 254 | 305
10.1.23. | Техническое обслуживание газов. оборудования индивидуальной | горелка | 646.6 | 776
бани (теплицы, гаража) при одной горелке
(На каждую последующую горелку применять коэф. 0,7)
10.1.24. | Техническое обслуживание агрегата "Lennox" | агрегат | 381.7 | 458
10.1.25. | То же, с увлажнителем | " | 417.6 | 501
10.1.26. | Техническое обслуживание калорифера газового | прибор | 251.4 | 302
10.1.27. | Техническое обслуживание сигнализатора загазованности | " | 224.6 | 270
(кроме проверки контрольными смесями)
10.1.29. | Проверка на плотность фланцевых, резьбовых соединений
и сварных стыков на газопроводе в подъезде здания
| при диаметре до 32 мм | 10 соед. | 69.4 | 83
| 33 - 40 мм | " | 89.9 | 108
| 41 - 50 мм | " | 142.9 | 172
(При работе с приставной лестницы применять коэф. 1,2)
10.1.30. | Проверка герметичности внутреннего газопровода и газового
| оборудования при количестве приборов на одном стояке до 5 | стояк | 212.7 | 255
| 6 - 10 | " | 245.4 | 295
| 11 - 15 | " | 294.5 | 353
| св. 16 | " | 343.5 | 412
(При работе с приставной лестницы с перестановкой применять
коэф. 1,2; при наличии коллекторов в разводке газопроводов
в лестничных клетках или коридорах применять коэф. 1,5)
10.1.31. | Включение отопительной печи с автоматическим устройством | печь | 147 | 176
на зимний период
(На каждую последующую печь в пунктах 1.1.31 - 1.1.32
применять коэф. 0,85)
10.1.32. | То же, без автоматического устройства | " | 106.2 | 127
10.1.33. | Включение отопительного аппарата на зимний период | аппарат | 204.5 | 245
(На каждый последующий аппарат применять коэф. 0,85)
10.1.34. | Сезонное отключение отопительного аппарата или отопитель- | аппарат | 102.1 | 123
ной печи
(На каждый послед. аппарат, печь применять коэф. 0,85)
10.1.35. | Техническое обслуживание лабораторной горелки | горелка | 265.4 | 319
10.1.36. | Техническое обслуживание плиты ресторанной с автоматикой | " | 386.2 | 463
(На каждую последующую горелку применять коэф. 0,4)
10.1.37. | Техническое обслуживание плиты ресторанной без автоматики | " | 289.9 | 348
(На каждую последующую горелку применять коэф. 0,4)
10.1.38. | Техническое обслуживание кипятильника КНД | прибор | 302.2 | 363
10.1.39. | Включение плиты ресторанной или котла варочного с автома- | горелка | 282.9 | 340
тикой на сезонную работу пищеблока
(На каждую последующую горелку применять коэф. 0,4)
10.1.40. | Выключение плиты ресторанной или котла варочного после | плита | 89.8 | 108
| сезонной работы пищеблока | (котел)
(На каждую послед. плиту (котел) применять коэф. 0,85)
Примечания
1 Работы по техническому обслуживанию и ремонту по заявкам газопроводов и газового оборудования
выполняет слесарь по эксплуатации и ремонту газового оборудования.
2 При техническом обслуживании плит повышенной комфортности или импортного производства
в главах 1 и 2 настоящего раздела применять к цене коэффициент 1,25.
Техническое обслуживание напольного газового котла WOLF, BAXI, Protherm,Hotpoint-Ariston, Viessmann, Beretta, THERMONA.
10.3.1.1 | Чистка электродов розжига и ионизации | операция | 239.7 | 288
10.3.2.1 | Чистка наружной поверхности теплообменника от отложений и нагара | операция | 523.7 | 628
10.3.3.1 | Чистка горелки от пыли и отложений | операция | 503.7 | 604
10.3.4.1 | Чистка сетчатых фильтров воды или теплоносителя в котле | операция | 483.5 | 580
10.3.5.1 | Выпуск воздуха и коорректировка давления в системе отопления | операция | 483.5 | 580
10.3.6.1 | Проверка и корректировка давления природного газа | операция | 362.7 | 435
10.3.7.1 | Проверка состояния и функциоирования устройст безопасности | операция | 523.7 | 628
Техническое обслуживание настенного газового котла BAXI, Protherm, WOLF, Bosch, Viessmann, Hotpoint-Ariston.
10.3.1.2 | Чистка электродов розжига и ионизации | операция | 161.2 | 193
10.3.2.2 | Чистка наружной поверхности теплообменника от отложений и нагара | операция | 362.7 | 435
10.3.3.2 | Чистка горелки от пыли и отложений | операция | 402.9 | 484
10.3.4.2 | Чистка сетчатых фильтров воды и газа | операция | 402.9 | 484
10.3.5.2 | Выпуск воздуха и коорректировка давления в системе отопления | операция | 322.3 | 387
10.3.6.2 | Проверка и корректировка давления природного газа | операция | 241.7 | 290
10.3.7.2 | Проверка состояния и функциоирования устройст безопасности | операция | 362.7 | 435
Техническое обслуживание настенного газового котла Arderia, Gazlux, Rinnai, MASTER GAS, Mora, HYDROSTA, THERMONA.
10.3.1.3 | Чистка электродов розжига и ионизации | операция | 161.2 | 193
10.3.2.3 | Чистка наружной поверхности теплообменника от отложений и нагара | операция | 281.7 | 338
10.3.3.3 | Чистка горелки от пыли и отложений | операция | 241.4 | 290
10.3.4.3 | Чистка сетчатых фильтров воды и газа | операция | 241.4 | 290
10.3.5.3 | Выпуск воздуха и коорректировка давления в системе отопления | операция | 241.4 | 290
10.3.6.3 | Проверка и корректировка давления природного газа | операция | 201.3 | 242
10.3.7.3 | Проверка состояния и функциоирования устройст безопасности | операция | 201.3 | 242
Техническое обслуживание настенного газового котла Beretta, NAVIEN, Kiturami, WELLER, FERROLI, Daewoo.
10.3.1.4 | Чистка электродов розжига и ионизации | операция | 161 | 193
10.3.2.4 | Чистка наружной поверхности теплообменника от отложений и нагара | операция | 361.9 | 434
10.3.3.4 | Чистка горелки от пыли и отложений | операция | 322 | 386
10.3.4.4 | Чистка сетчатых фильтров воды и газа | операция | 322 | 386
10.3.5.4 | Выпуск воздуха и коорректировка давления в системе отопления | операция | 241.4 | 290
10.3.6.4 | Проверка и корректировка давления природного газа | операция | 201.3 | 242
10.3.7.4 | Проверка состояния и функциоирования устройст безопасности | операция | 281.7 | 338
РАЗДЕЛ 10. ВНУТРЕННИЕ ГАЗОПРОВОДЫ И БЫТОВОЕ ГАЗОВОЕ ОБОРУДОВАНИЕ АДМИНИСТРАТИВНЫХ, ОБЩЕСТВЕННЫХ НЕПРОИЗВОДСТВЕННОГО НАЗНАЧЕНИЯ И ЖИЛЫХ ЗДАНИЙ
Глава 1. ТЕХНИЧЕСКОЕ ОБСЛУЖИВАНИЕ
10.1.68 | Визуальная проверка состояния и проверка герметичности бытового газового счётчика (далее - осмотр СГ) | счетчик | 64.736 | 77.7
10.1.80. | Визуальная проверка целостности и соответствия нормативным требованиям (осмотр) внутридомового газового оборудования до 5 приборов на стояке | стояк | 49.8 | 60
| 6-10 приборов на стояке | стояк | 83 | 100
| 11-15 приборов на стояке | стояк | 133 | 160
| 16 и более приборов на стояке | стояк | 157.8 | 189
10.1.81. | Визуальная проверка наличия свободного доступа (осмотр) к внутридомовому газовому оборудованию до 5 приборов на стояке | стояк | 157.8 | 189
| 6-10 приборов на стояке | стояк | 257.6 | 309
| 11-15 приборов на стояке | стояк | 398.8 | 479
| 16 и более приборов на стояке | стояк | 615 | 738
10.1.82. | Визуальная проверка состояния окраски и креплений газопровода (осмотр) до 5 приборов на стояке | стояк | 49.8 | 60
| 6-10 приборов на стояке | стояк | 83 | 100
| 11-15 приборов на стояке | стояк | 133 | 160
| 16 и более приборов на стояке | стояк | 166.2 | 199
10.1.83. | Визуальная проверка наличия и целостности футляров в местах прокладки через наружные и внутренние конструкции многоквартирных домов и домовладений (осмотр) до 5 приборов на стояке | стояк | 99.8 | 120
| 6-10 приборов на стояке | стояк | 166.2 | 199
| 11-15 приборов на стояке | стояк | 274.2 | 329
| 16 и более приборов на стояке | стояк | 390.6 | 469
10.1.86. | Техническое обслуживание варочной поверхности без автоматики | варочная поверхность | 330.8 | 397
10.1.87. | Техническое обслуживание варочной поверхности с автоматикой | варочная поверхность | 383.7 | 460
10.1.88. | Диагностирование проточного водонагревателя | операция | 1960.6 | 2352.7
10.1.89. | Диагностирование емкостного водонагревателя | операция | 2184.2 | 2621
10.1.90. | Диагностирование газовой плиты | операция | 1836.4 | 2203.7

## Сторонние организации (юр. лица
ВЫПИСКА ИЗ ПРЕЙСКУРАНТА ЦЕН И ТАРИФОВ НА РАБОТЫ И УСЛУГИ, ОКАЗЫВАЕМЫЕ ФИЛИАЛОМ АО «ГАЗПРОМ ГАЗОРАСПРЕДЕЛЕНИЕ ЧЕЛЯБИНСК» В Г. МИАСС СТОРОННИМ ОРГАНИЗАЦИЯМ 01.01.2019г.
№ п.п. | Наименование работ и газового оборудования | ед.изм. | Cтоимость выполнения работ, руб. без НДС | Cтоимость выполнения работ, руб. с НДС
Сторонние организации (юр. лица)
РАЗДЕЛ 1. ПРЕДПРОЕКТНЫЕ И ПРОЕКТНЫЕ РАБОТЫ
Глава 2. СОГЛАСОВАНИЕ И ПЕРЕСОГЛАСОВАНИЕ ПРОЕКТОВ НА СООТВЕТСТВИЕ ВЫДАННЫМ ТЕХНИЧЕСКИМ УСЛОВИЯМ
1.2.3. | Согласование проекта газораспределительной системы населен- | " | 929.8 | 1116
ного пункта сельской местности при количестве домов до 10
1.2.4. | То же, при количестве жилых домов до 50 | " | 1394.7 | 1674
1.2.5. | То же, при количестве жилых домов до 100 | " | 1859.7 | 2232
(На каждые дополнительные 10 домов применять коэф.1,1)
1.2.6. | Согласование проекта прокладки подземного газопровода | " | 2789.5 | 3347
в населенном пункте
1.2.7. | То же, надземного газопровода | " | 1859.7 | 2232
1.2.8. | Согласование проекта прокладки межпоселкового подземного
| газопровода протяженностью до 5 км | " | 1394.7 | 1674
1.2.9. | То же, протяженностью до 10 км | " | 2789.5 | 3347
(На каждые дополнит. 5 км свыше 10 км применять коэф.1,5)
1.2.10. | Согласование проекта строительства ГРП | " | 2789.5 | 3347
1.2.11. | Согласование проекта установки ШРП | " | 1859.7 | 2232
1.2.12. | Согласование проекта газораспределительной системы | " | 8368 | 10042
предприятия или котельной с ГРУ
1.2.13. | Согласование проекта газораспределительной системы | объект | 5578.7 | 6694
предприятия или котельной
1.2.14. | Согласование проекта газораспределительной системы | " | 2324.4 | 2789
общественного здания производственного назначения
1.2.15. | Согласование проекта на установку бытовых газовых приборов в | " | 2789.5 | 3347
производственном, общественном (административном) и других
зданиях
1.2.16. | Согласование проекта реконструкции (протяжка, санация) | " | 4649.3 | 5579
подземного газопровода
1.2.17. | Согласование проекта реконструкции ГРП | " | 3719 | 4463
1.2.18. | Согласование проекта на вынос и(или) демонтаж подземного | " | 1394.8 | 1674
газопровода
1.2.19. | То же, надземного газопровода | " | 929.8 | 1116
1.2.20. | Согласование проекта реконструкции газораспределительной | " | 3254.2 | 3905
системы предприятия или котельной
1.2.21. | Согласование проекта на установку промышл. счетчика газа | счетчик | 1394.7 | 1674
1.2.22. | Согласование проекта газораспределительной системы жилого | объект | 1394.7 | 1674
дома от места подключения до приборов с количеством квартир
до 20
1.2.23. | Согласование проекта газораспределительной системы от места | " | 1394.7 | 1674
подключения до прибора многоквартирного жилого дома с одним
вводом и фасадным газопроводом
1.2.24. | Согласование проекта газораспределительной системы от места | " | 3719 | 4463
подключения до прибора многоквартирного жилого дома
1.2.25. | То же, при планировке квартир в двух уровнях | объект | 4649 | 5579
1.2.26. | Согласование проекта газораспределительной системы от места | " | 6508.5 | 7810
подключения до прибора многоквартирного жилого дома с ШРП
1.2.27. | Согласование проекта прокладки других инженерных подземных | " | 2789.5 | 3347
коммуникаций
1.2.28. | Согласование места размещения объекта строительства | " | 929.8 | 1116
(с выездом на место с коэф.1,5)
1.2.29. | Пересогласование проекта газораспределительной системы | " | 1394.7 | 1674
поселка городского типа или микрорайона города с населением
до 50 тыс.жителей
1.2.30. | То же, с населением до 200 тыс.жителей | " | 4649 | 5579
1.2.31. | Пересогласование проекта газораспределительной системы насе- | " | 465 | 558
ленного пункта сельской местности при количестве домов до 10
1.2.32. | То же, при количестве жилых домов до 50 | " | 743.8 | 893
1.2.33. | То же, при количестве жилых домов до 100 | " | 929.8 | 1116
(На каждые дополнительные 10 домов цена увеличивается на 10 %)
1.2.34. | Пересогласование проекта прокладки подземного газопровода | " | 1394.7 | 1674
в населенном пункте
1.2.35. | То же, надземного газопровода | " | 929.8 | 1116
1.2.36. | Пересогласование проекта прокладки межпоселкового | " | 743.8 | 893
подземного газопровода протяженностью до 5 км
1.2.37. | То же, протяженностью до 10 км | " | 1394.7 | 1674
(На каждые дополнительные 5 км свыше 10 км цена увеличи-
вается на 50 %)
1.2.38. | Пересогласование проекта строительства ГРП | объект | 1859.7 | 2232
1.2.39. | Пересогласование проекта установки ШРП | " | 929.8 | 1116
1.2.40. | Пересогласование проекта газораспределительной системы | " | 4184.3 | 5021
предприятия или котельной с ГРУ
1.2.41. | Пересогласование проекта газораспределительной системы | " | 3719 | 4463
предприятия или котельной
1.2.42. | Пересогласование проекта газораспределительной системы | " | 1208.7 | 1450
общественного здания производственного назначения
1.2.43. | Пересогласование проекта на установку бытовых газовых | " | 1394.7 | 1674
приборов в производственном,общественном (административном)
и других зданиях
1.2.44. | Пересогласование проекта реконструкции (протяжка, санация) | " | 2789.5 | 3347
подземного газопровода
1.2.45. | Пересогласование проекта реконструкции ГРП | " | 1859.7 | 2232
1.2.46. | Пересогласование проекта на вынос и(или) демонтаж подземного | " | 743.8 | 893
газопровода
1.2.47. | То же, надземного газопровода | " | 465 | 558
1.2.48. | Пересогласование проекта на реконструкцию газораспределитель- | " | 1673.7 | 2008
ной системы предприятия или котельной
1.2.49. | Пересогласование проекта на установку промышл. счетчика газа | счетчик | 650.9 | 781
1.2.50. | Пересогласование проекта газораспределительной системы | объект | 743.8 | 893
жилого дома от места подключения до приборов с количеством
квартир до 20
1.2.51. | Пересогласование проекта газораспределительной системы от | объект | 929.8 | 1116
места подключения до прибора многоквартирного жилого дома с
одним вводом и фасадным газопроводом
1.2.52. | Пересогласование проекта газораспределительной системы от | " | 1859.7 | 2232
места подключения до прибора многоквартирного жилого дома
1.2.53. | То же, при планировке квартир в двух уровнях | " | 2324.4 | 2789
1.2.54. | Пересогласование проекта газораспределительной системы | " | 3254.2 | 3905
от места подключения до прибора многоквартирного жилого дома
с ШРП
1.2.55. | Пересогласование проекта прокладки других инженерных | " | 1394.8 | 1674
подземных коммуникаций
1.2.56. | Пересогласование места размещения объекта строительства | " | 465 | 558
Глава 3. ВЫДАЧА ТЕХНИЧЕСКИХ УСЛОВИЙ И СОГЛАСОВАНИЕ ПРОЕКТОВ УСТРОЙСТВ ЭЛЕКТРОХИМИЧЕСКОЙ ЗАЩИТЫ ОТ КОРРОЗИИ ПОДЗЕМНЫХ МЕТАЛЛИЧЕСКИХ СООРУЖЕНИЙ
1.3.4. | Согласование на соответствие выданным техническим условиям | " | 3254.2 | 3905
проекта устройств ЭХЗ подземного газопровода
(При выполнении работ по пересогласования проекта к пунктам
1.3.4 - 1.3.6 применять коэф.0,5)
1.3.5. | Согласование на соответствие выданным техническим условиям | " | 929.8 | 1116
проекта устройств ЭХЗ на входе и выходе ГРП (ШРП)
1.3.6. | Согласование на соответствие выданным техническим условиям | " | 929.8 | 1116
проекта устройств ЭХЗ вводов в здания всех назначений
Глава 4. ПРОЕКТНЫЕ, КОНСУЛЬТАЦИОННЫЕ И ПРОЧИЕ РАБОТЫ
1.4.1. | Разработка проекта газоснабжения индивидуальной бани, теплицы, | объект | 2324.4 | 2789
гаража, летней кухни
1.4.2. | Разработка эскиза установки бытового счетчика газа на существую- | " | 1859.8 | 2232
щем газопроводе
1.4.3. | Составление рабочего проекта на установку газовой плиты от | " | 1859.8 | 2232
индивидуальной газобаллонной установки с размещением
установки в шкафу
1.4.4. | Составление исполнительной схемы стыков подземного | " | 3719 | 4463
газопровода при длине до 10 м
1.4.5. | То же, при длине газопровода от 11 до 100 м | объект | 9297.7 | 11157
1.4.6. | То же, при длине газопровода от 101 до 200 м | " | 14876.4 | 17852
1.4.7. | Разработка заключения по электрозащите | заключение | 10692.4 | 12831
1.4.8. | Подготовка заключения по использованию газообразного топлива | " | 1394.9 | 1674
1.4.9. | Выдача консультаций по вопросам газоснабжения жилого дома, | консультация | 465 | 558
бани, летней кухни и др.объектов при установке бытовых приборов
1.4.10. | Выдача консультаций по вопросам газоснабжения предприятия | " | 929.8 | 1116
или котельной
1.4.11. | То же, общественного (административного) здания при установке | " | 650.9 | 781
бытовых газовых приборов
1.4.12. | Выдача копий архивных документов предприятиям | объект | 493.2 | 592
1.4.13. | Выдача копий архивных документов населению | " | 198.1 | 238
Примечания
1 Стоимость проектных работ, не включенных в главу 4 раздела 1, определяются на основе
"Справочника базовых цен на проектные работы для строительства", Газооборудование и
газоснабжение промышленных предприятий, зданий и сооружений. Наружное освещение.
М., Минстрой России, 1995.
2 При внесении изменений в проектное решение или эскиз (пункты 1.4.1 - 1.4.3) или в исполнительную
схему стыков (пункты 1.4.4 - 1.4.6) стоимость дополнительных работ определяется ГРО с помощью
понижающих коэффициентов исходя из объема вносимых изменений (корректировок).
3 При необходимости выезда на место обследования применять к тарифу коэф.1,5.
РАЗДЕЛ 2. СТРОИТЕЛЬНО-МОНТАЖНЫЕ РАБОТЫ
Глава 1. ВРЕЗКА, ОБРЕЗКА МЕТАЛЛИЧЕСКОГО ГАЗОПРОВОДА
2.1.1. | Врезка или обрезка (с заглушкой) подземного газопровода низкого
давления с отключением давления в сети при диаметре
| до 50 мм | врезка | 2803.5 | 3364
(обрезка)
| 51- 100 мм | " | 3510.5 | 4213
| 101 - 200 мм | " | 4388.1 | 5266
| 201 - 300 мм | " | 5485.1 | 6582
| 301 - 400 мм | " | 9396.8 | 11276
| 401 - 500 мм |  | 11745.9 | 14095
| св. 500 мм | " | 14682.4 | 17619
(При врезке с отключением газопровода высокого (среднего)
давления всех диаметров применять коэф.1,15; с понижением
давления или при врезке заготовкой применять коэф.1,3; при
обрезке газопровода без установки заглушки применять коэф.0,8)
2.1.2. | Врезка или обрезка (с заглушкой) надземного газопровода низкого
| давления с отключением давления в сети при диаметре до 25 мм | врезка | 1755.3 | 2106
(обрезка)
| 32 - 40 мм | " | 2072.1 | 2487
| 50 мм | " | 2437.9 | 2926
| 51 - 100 мм | " | 3510.5 | 4213
| 101 - 200 мм | " | 4266.3 | 5120
| 201 - 300 мм | " | 5180.4 | 6217
| св.300 мм | врезка | 8557.8 | 10269
(При врезке газопровода заготовкой применять коэф. 1,3; при
обрезке газопровода без установки заглушки применять коэф.0,7)
2.1.3. | Врезка газопровода низкого давления надземной прокладки | врезка | 2279.4 | 2735
под давлением в сети при диаметре до 25 мм
| 32- 40 мм | " | 2693.8 | 3233
| 50 мм | " | 3169.1 | 3803
2.1.4. | Врезка приспособлением ВПГ под газом вновь построенного | врезка | 7047.6 | 8457
наружного газопровода высокого (среднего) давления при
диаметре присоединяемого газопровода до 150 мм
(При выполнении работ по изоляции присоединения газопровода
применять коэф. 1,1)
2.1.5. | Присоединение (врезка) муфтой вновь построенного наружного
газопровода к действующему при диаметре присоединяемого
| газопровода до 32 мм | присоед. | 1461.6 | 1754
| 40 - 50 мм | " | 1755.3 | 2106
| 51- 100 мм | " | 2437.9 | 2926
| 101 - 200 мм |  | 3352 | 4022
| 201 - 300 мм | " | 4388.1 | 5266
| 301 - 400 мм | " | 6712 | 8054
| 401 - 500 мм | " | 7549.7 | 9060
(При выполнении работ по изоляции присоединения газопровода
применять коэф. 1,1)
2.1.6. | Врезка в действующий внутридомовый газопровод при диаметре | врезка | 1097 | 1316
до 32 мм
| 40-50 мм | " | 1755.3 | 2106
2.1.7. | Врезка штуцером под газом в действующий внутридомовый | врезка | 1340.8 | 1609
газопровод диаметром до 32 мм
| 40-50 мм | " | 1828.4 | 2194
2.1.8. | Сварка стыка диаметром до 50 мм | стык | 597.3 | 717
| 51 - 100 мм | " | 780.1 | 936
| 101 - 200 мм | " | 914.3 | 1097
| 201- 300 мм | " | 1462.8 | 1755
| 301 - 500 мм | " | 3499.5 | 4199
2.1.9. | Обрезка внутридомового газопровода с установкой сварной | обрезка | 828.9 | 995
заглушки при диаметре газопровода до 32 мм
| 40 - 50 мм | " | 1316.4 | 1580
(При обрезке без установки заглушки применять коэф.0,7)
2.1.10. | Изоляция мест врезки или обрезки газопровода (без приготовления
| мастики) при диаметре до 100 мм | место | 563.6 | 676
| 101 - 200 мм | " | 717.4 | 861
| 201- 300 мм | " | 973.6 | 1168
| 301 - 400 мм | " | 1281 | 1537
| 401 - 500 мм | " | 1588.6 | 1906
| св. 500 мм | " | 1844.7 | 2214
2.1.11. | Приготовление (разогрев) битумной мастики для изоляции | 10 кг | 256.1 | 307
газопровода
Примечание - Строительно- монтажные работы на газопроводе и сооружениях выполняют: электрогазосварщик-врезчик
и слесарь по эксплуатации и ремонту подземных газопроводов.
Глава 2. СТРОИТЕЛЬНО-МОНТАЖНЫЕ РАБОТЫ НА ГАЗОПРОВОДЕ
2.2.1. | Прокладка с пневматическим испытанием стального подземного
| газопровода диаметром до 100 мм | м | 341.3 | 410
| 101 - 200 мм | " | 390 | 468
| 201 - 300 мм | " | 463.3 | 556
| 301 - 400 мм | " | 807.5 | 969
| 401 - 500 мм |  | 1009.5 | 1211
2.2.2. | Прокладка с пневматическим испытанием стального надземного
| газопровода диаметром до 40 мм | м | 219.4 | 263
| 50 - 100 мм | " | 268.1 | 322
| 101 - 200 мм | " | 316.9 | 380
| 201 - 300 мм | " | 377.9 | 454
| 301 - 400 мм | " | 605.7 | 727
| 401 - 500 мм | " | 706.7 | 848
2.2.3. | Прокладка с пневматическим испытанием внутридомового | м | 243.8 | 293
газопровода диаметром до 50 мм
2.2.4. | Приварка фланцев к стальному газопроводу диаметром до 50 мм | фланец | 345.8 | 415
| 51 - 100 мм | " | 621.1 | 745
| 101 - 200 мм | " | 896.5 | 1076
| 201 - 300 мм | " | 1376.8 | 1652
| 301 - 500 мм | " | 2081.1 | 2497
2.2.5. | Приварка изолирующих фланцев на газопроводе диаметром
| до 50 мм | Комплект из | 1462.8 | 1755
| 51 - 100 мм | " | 2316 | 2779
| 101 - 200 мм | " | 3754.3 | 4505
| 201 - 300 мм | " | 4875.6 | 5851
| 301 - 500 мм | " | 9421.8 | 11306
2.2.6. | Установка горизонтального футляра на газопроводе с заливкой | футляр | 2133.1 | 2560
битумом концов футляра при диаметре до 200 мм
| св. 200 мм | " | 3169.1 | 3803
2.2.7. | Установка вертикального футляра на газопроводе с заливкой | " | 1523.6 | 1828
битумом верхнего конца футляра
2.2.8. | Установка футляра на газопроводе в месте пересечения с тепло-
трассой с полной заливкой битумом при диаметре футляра
| до 200 мм | футляр | 4194 | 5033
| св.200 мм | " | 5392.5 | 6471
2.2.9. | Установка футляра на кабель в месте пересечения газопровода | " | 2437.9 | 2926
с кабелем
2.2.10. | Заливка битумом футляра на газовом вводе | " | 1467.5 | 1761
2.2.11. | Протаскивание в футляр газопровода диаметром до 100 мм | м | 244 | 293
| св. 100 мм | м | 488 | 586
2.2.12. | Установка стальных задвижек диаметром 50 мм | задвижка | 909.1 | 1091
| 80 мм, 100 мм | " | 1412.1 | 1695
| 125 мм,150 мм | " | 1961.2 | 2353
| 200 мм | " | 2561.2 | 3073
| 300 мм | " | 2999.6 | 3600
| 400 мм | " | 3691.8 | 4430
| 500 мм | " | 4291.7 | 5150
2.2.13. | Установка чугунных задвижек диаметром 50 мм | задвижка | 715.2 | 858
| 80 мм, 100 мм | " | 969.1 | 1163
| 125 мм, 150 мм | " | 1338.3 | 1606
| 200 мм | " | 1822.8 | 2187
| 300 мм | " | 2630.4 | 3157
2.2.14. | Установка контрольной трубки с ковером | трубка | 2620.7 | 3145
2.2.15. | Устройство контрольного проводника на газопроводе | проводник | 3047.3 | 3657
2.2.16. | Монтаж (обвязка) конденсатосборника | конд. сб. | 4266.3 | 5120
2.2.17. | Монтаж стальных фасонных частей диаметром до 50 мм | шт. | 1462.8 | 1755
| 51 - 100 км | " | 2194 | 2633
| 101 - 200 мм | " | 3510.5 | 4213
| 201 - 300 мм | " | 4388.1 | 5266
| 301 - 400 мм | " | 7765.1 | 9318
| 401 - 500 мм | шт. | 9706.5 | 11648
2.2.18. | Установка регулятора давления газа диаметром 50 мм | регулятор | 2256.1 | 2707
| 100 мм | " | 3896.9 | 4676
| 200 мм | " | 7691.2 | 9229
2.2.19. | Устройство битумной изоляции стальных газопроводов
| диаметром до 100 мм | м | 871.8 | 1046
| 101 - 200 мм | " | 1128.2 | 1354
| 201- 300 мм | " | 1384.5 | 1661
| 301 - 400 мм | " | 1640.9 | 1969
2.2.20. | Очистка внутренней полости газопровода продувкой воздухом | 10 м | 256.2 | 307
диаметром до 200 мм
| 201- 500 мм | " | 1024.8 | 1230
2.2.21. | Заполнение системы газопровода воздухом для проведения | 10 м | 194.3 | 233
пневматических испытаний диаметром до 50 мм
| 51 - 100 мм | " | 242.8 | 291
| 101 - 200 мм | " | 358.7 | 430
| св. 200 мм | " | 717.5 | 861
2.2.22. | Пневматическое испытание внутреннего газопровода диаметром | 10 м | 114.7 | 138
до 50 мм
(На каждые последующие 10 м применять коэф. 0,2)
2.2.23. | Монтаж сварных переходов с диаметра 300 мм на 200 мм | 10 м | 1657.8 | 1989
2.2.24. | Монтаж сварных переходов с диаметра 200 мм на 100 мм | переход | 1109.3 | 1331
2.2.25. | Изготовление опоры под газопровод диаметром до 100 мм | опора | 609.5 | 731
| 101-200 мм | " | 853.3 | 1024
2.2.26. | Копание ям для стоек и столбов | шт. | 550.9 | 661
2.2.27 | Установка опоры под газопровод с бетонированием | опора | 458.9 | 551
2.2.28. | Изготовление крепления для прокладки газопровода диаметром | крепление | 394.6 | 474
до 100 мм по стене здания
2.2.29. | Пробивка отверстий шлямбуром под крепление в стене здания | отверстие | 114.7 | 138
2.2.30. | Монтаж креплений под газопровод диаметром до 100 мм для | крепление | 229.3 | 275
прокладки по стене здания
2.2.31. | Масляная окраска наружного газопровода надземной прокладки, | м2 | 229.3 | 275
две окраски
(При окраске с приставной лестницы применять коэф.1,2)
2.2.32. | Вскрытие асфальтового покрытия отбойным молотком | м2 | 614.9 | 738
2.2.33. | Разработка грунта вручную в траншее | м3 | 1107 | 1328
2.2.34. | То же, экскаватором | 10 м3 | 316.7 | 380
2.2.35. | Присыпка траншеи вручную | м3 | 461.3 | 554
2.2.36. | То же, экскаватором | 10 м3 | 93.8 | 113
2.2.37. | Устройство щебеночного покрытия вручную | м2 | 77 | 92
2.2.38. | Планировка площадей бульдозером | 10 м2 | 176 | 211
2.2.39. | Оформление исполнительно- технической документации на монтаж | объект | 1810.3 | 2172
надземного газопровода
2.2.40. | Оформление исполнительно- технической документации на монтаж | " | 7241.2 | 8689
подземного газопровода
Глава 3. МОНТАЖ ГАЗОВОГО ОБОРУДОВАНИЯ В ГРП (ГРУ, ШРП)
2.3.1. | Установка регулятора давления газа диаметром 50 мм | регулятор | 1537.6 | 1845
| 100 мм | " | 2665.1 | 3198
| 150 мм | " | 3280.1 | 3936
| 200 мм | " | 4100.2 | 4920
2.3.2. | Ревизия ШРП и подготовка к монтажу с регулятором типа РД-32 | пункт | 1477.1 | 1773
2.3.3. | То же, с регулятором типа РД-50 | " | 2664.9 | 3198
2.3.4. | Монтаж телемеханизации ГРП (ГРУ) | пункт | 28743.7 | 34492
2.3.5. | Установка фильтра для очистки газа от механических примесей | фильтр | 2569.1 | 3083
при диаметре газопровода до 100 мм
| св.100 мм | " | 5138.2 | 6166
2.3.6. | Монтаж сбросного клапана ПСК-50 | клапан | 1538.2 | 1846
2.3.7. | Монтаж предохранительного клапана диаметром до 100 мм | клапан | 1476.6 | 1772
| св.100 мм | " | 2563.6 | 3076
Глава 4. МОНТАЖ БЫТОВЫХ ГАЗОВЫХ ПРИБОРОВ И ОБОРУДОВАНИЯ
2.4.1. | Монтаж, опрессовка, смазка и подключение газовой плиты | плита | 1486.7 | 1784
2.4.2. | Монтаж, опрессовка, смазка и подключение проточного | водонагре- | 2562.4 | 3075
| водонагревателя | ватель
2.4.3. | Монтаж, опрессовка, смазка и подключение водонагревателя | " | 3589.8 | 4308
"John Wood"
2.4.4. | Монтаж, опрессовка, смазка и подключение отопительного | котел | 2925.4 | 3511
газового оборудования емкостного водонагревателя типа АОГВ
2.4.5. | То же, емкостного водонагревателя типа Дон, Хопер и др. | " | 3900.5 | 4681
2.4.6. | Монтаж, опрессовка, смазка и подключение газогорелочногоустройства | горелка | 1281.7 | 1538
устройства газогорелочного в отопительной печи
2.4.7. | Установка крана при монтаже внутридомового газового | кран | 128.2 | 154
оборудования при диаметре 15 - 20 мм
| 25 - 50 мм | " | 179.4 | 215
(При работе с приставной лестницы применять к цене коэф. 1,2)
2.4.8. | Установка баллона для сжиженного газа в кухне | установка | 1009.3 | 1211
2.4.9. | Установка двух баллонов для сжиженного газа в шкафу | " | 1331.1 | 1597
(без монтажа шкафа)
2.4.10. | То же, с монтажом шкафа | " | 3213.1 | 3856
2.4.11. | Монтаж, опрессовка, смазка и подключение газовой трехгорелоч- | установка | 2307.2 | 2769
ной газовой плиты со встроенными баллонами
2.4.12. | Монтаж бытового счетчика газа на существующем газопроводе | " | 4262.8 | 5115
с опрессовкой и пуском газа
(При монтаже счетчика с новой подводкой внутридомового
газопровода и врезкой крана дополнительно применять пункты
2.1.9 и 2.2.3)
2.4.13. | Установка бытового счетчика газа после ремонта или поверки | " | 699.8 | 840
2.4.14. | Монтаж сигнализатора загазованности типа СГГ-6 | прибор | 972 | 1166
2.4.15. | Монтаж счетчика газа РГ-40 - РГ-400 | " | 4628.2 | 5554
2.4.16. | Монтаж счетчика газа РГ-600 - РГ-1000 | " | 9743.6 | 11692
2.4.17. | Монтаж сигнализатора загазованности типа СТМ, СТХ-3, СТХ-6, |  | 2720.6 | 3265
| ЩИТ-2 и др. | "
2.4.18. | Монтаж, наладка и пуск комплекта системы контроля | СИГЗ | 11823.1 | 14188
загазованности (СИГЗ)
2.4.19. | Замена плиты с новой подводкой газопровода и пуском газа | плита | 1845.1 | 2214
(Для плит повышенной комфортности и импортного производства
применять коэф. 1,25)
2.4.20. | Замена проточного водонагревателя с новой подводкой | водонагре- | 2926.3 | 3512
| газопровода, водопровода и пуском газа | ватель
2.4.21. | Замена водяной части проточного водонагревателя с пуском газа | " | 768.6 | 922
2.4.22. | Замена горелки отопительного аппарата с новой подводкой | горелка | 1826.9 | 2192
газопровода и пуском газа
2.4.23. | Замена отопительного котла с новой подводкой газопровода | котел | 3901.7 | 4682
и пуском газа
2.4.24. | Замена вытяжных труб у газовых приборов | шт. | 2064.5 | 2477
8.4.24. | Перестановка газовой плиты с пуском газа | плита | 550.5 | 661
2.4.25. | То же, с применением сварки | " | 1218.8 | 1463
2.4.26. | Демонтаж газовой плиты с установкой заглушки | " | 458.9 | 551
2.4.27. | Демонтаж проточного водонагревателя с установкой заглушки | прибор | 573.7 | 688
2.4.28. | Демонтаж горелки отопительного котла с установкой заглушки | горелка | 504.7 | 606
2.4.29. | Демонтаж отопительного котла с установкой заглушки | котел | 1353.7 | 1624
2.4.30. | Демонтаж бытового счетчика с установкой перемычки | счетчик | 458.9 | 551
2.4.31. | Демонтаж ротационного газового счетчика с установкой перемычки | счетчик | 702.1 | 843
2.4.32. | Изготовление перемычки при демонтаже газового счетчика | перемычка | 1315.3 | 1578
2.4.33. | Оформление исполнительно-технической документации на | объект | 878.4 | 1054
газификацию жилого дома индивидуальной застройки
(С выездом на место обследования применять коэф. 1,5)
2.4.34. | Оформление исполнительно-технической документации на монтаж | счетчик | 1317.6 | 1581
газового счетчика с выездом на место обследования
РАЗДЕЛ 3. ПУСКО-НАЛАДОЧНЫЕ РАБОТЫ, ПРИЕМКА И ВВОД В ЭКСПЛУАТАЦИЮ ОБЪЕКТОВ
ГАЗОРАСПРЕДЕЛИТЕЛЬНОЙ СИСТЕМЫ
3.1. | Прием в эксплуатацию вновь построенного газопровода | объект | 3513.6 | 4216
3.2. | Приемка в эксплуатацию ГРП (ГРУ) при одной нитке газопровода | " | 2782.8 | 3339
3.3. | То же, при двух нитках газопровода | " | 5287.3 | 6345
(При трех нитках применять коэф.1,3)
3.4. | То же, газифицированной котельной | " | 1762.9 | 2116
3.5. | То же, технологической газоиспользущей установки предприятия | " | 3478.4 | 4174
3.6. | Прием в эксплуатацию газопровода и газового оборудования | " | 878.1 | 1054
общественного здания производственного назначения, административ-
ного, общественного здания
3.7. | Прием в эксплуатацию наружнего и внутреннего газопровода, газового | " | 5565.5 | 6679
оборудования многоквартирного жилого дома
3.8. | То же, жилого дома индивидуальной застройки | " | 878.1 | 1054
3.9. | То же, индивидуальной бани (теплицы, гаража, летней кухни) | " | 614.7 | 738
3.10. | Первичный пуск в эксплуатацию подземного газопровода | " | 2808.4 | 3370
(При повторном пуске газа в п.п.3.10 - 3.33 применять коэф.0,7)
3.11. | Первичный пуск в эксплуатацию надземного газопровода | " | 1476.8 | 1772
3.12. | Первичный пуск газа в ГРП (ГРУ) при одной нитке газопровода | " | 7434.4 | 8921
3.13. | То же, при двух нитках газопровода | " | 13025.1 | 15630
(При трех нитках применять коэф.1,3)
3.14. | Первичный пуск газа в ШРП при одной нитке газопровода | " | 2215.2 | 2658
3.15. | То же, при двух нитках газопровода | " | 2951.6 | 3542
3.16. | Первичный пуск газа в групповую подземную установку | установка | 1475.8 | 1771
3.17. | Первичный пуск подземного газопровода к предприятию | объект | 1475.8 | 1771
3.18. | Первичный пуск надземного газопровода к предприятию | " | 1024.8 | 1230
3.19. | Первичный пуск газа в газовое оборудование котельной малой | котел | 2490.4 | 2989
мощности с одним котлом (до 1 Гкал/ч) с автоматикой
3.20. | То же, без автоматики | " | 1496.2 | 1795
3.21. | Первичный пуск каждого последующего котла малой мощности | " | 686.6 | 824
с автоматикой
3.22. | То же, без автоматики | " | 410 | 492
3.23. | Первичный пуск газа в газовое оборудование котельной средней | " | 2757.8 | 3309
мощности с одним котлом (от 1 до 5 Гкал/ч) с автоматикой
3.24. | То же, без автоматики | " | 1743.5 | 2092
3.25. | Первичный пуск каждого последующего котла средней мощности | " | 1117.4 | 1341
с автоматикой
3.26. | То же, без автоматики | " | 789.1 | 947
3.27. | Первичный пуск в эксплуатацию газового оборудования котельной | " | 9226.8 | 11072
с одним котлом малой мощности с автоматикой и ГРУ
(На каждый последующий котел применять п.3.21)
3.28. | Первичный пуск в эксплуатацию газового оборудования котельной | " | 9534.3 | 11441
с одним котлом средней мощности с автоматикой и ГРУ
(На каждый последующий котел применять п.3.25)
3.29. | Первичный пуск газа в технологическую газоиспользущую установку | установка | 1281 | 1537
предприятия
3.30. | Пуско-наладочные работы по вводу в эксплуатацию горелок | горелка | 369 | 443
инфракрасного излучения
3.31. | Первичный пуск газа в газовое оборудование общественного здания | объект | 1896 | 2275
производственного назначения, административного, общественного
здания
3.32. | Пуско-наладочные работы по вводу в эксплуатацию подземного | объект | 717.4 | 861
газопровода к жилому дому (ввод до 25 м)
(При длине ввода свыше 25 м применять коэф.1,2)
3.33. | Пуско-наладочные работы по вводу в эксплуатацию надземного | " | 512.5 | 615
газопровода к жилому дому при длине до 100 м
(При длине газопровода свыше 100 м применять коэф.1,1)
3.34. | Первичный пуск газа в газовое оборудование жилого дома | " | 737.9 | 886
индивидуальной застройки при установке плиты
( При установке двух плит применять коэф.1,8; при установке бытового
счетчика газа применять коэф.1,15)
(При повторном пуске газа в п.п.3.34 - 3.52 применять коэф.0,6)
3.35. | То же, при установке проточного водонагревателя | " | 1844.8 | 2214
(При установке двух водонагревателей применять коэф.1,8; при
установке бытового счетчика газа применять коэф.1,05)
3.36. | То же, при установке отопительного аппарата | " | 1475.8 | 1771
(При установке двух отопительных аппаратов применять коэф.1,8; при
установке бытового счетчика газа применять коэф.1,1)
3.37. | То же, при установке плиты и отопительного аппарата | " | 2213.6 | 2656
(При установке двух отопительных аппаратов применять коэф.1,4; при
установке бытового счетчика газа применять коэф.1,08)
3.38. | То же, при установке двух плит и двух отопительных аппаратов | " | 3443.5 | 4132
(При установке газового счетчика применять коэф.1,03; двух счетчиков
применять коэф.1,06)
3.39. | Первичный пуск газа в газовое оборудование жилого дома индивидуа- | " | 1255.5 | 1507
льной застройки при установке плиты и отопительной горелки
(При установке двух горелок применять коэф.1,3; бытового счетчика
газа - коэф.1,1)
3.40. | То же, при установке двух плит и двух отопительных горелок | " | 2049.7 | 2460
3.41. | Первичный пуск газа в газовое оборудование жилого дома индивидуа- | " | 2582.6 | 3099
льной застройки при установке плиты и проточного водонагревателя
(При установке двух водонагревателей применять коэф.1,5 ; при
установке бытового счетчика газа применять коэф.1,07)
3.42. | То же, при установке двух плит и двух проточных водонагревателей | объект | 4355.7 | 5227
(При установке газового счетчика применять коэф.1,04; при установке
двух счетчиков применять коэф.1,08)
3.43. | Первичный пуск газа в газовое оборудование жилого дома индивидуа- | " | 2357.2 | 2829
льной застройки при установке плиты, проточного водонагревателя и
отопительной горелки
(При установке бытового счетчика газа применять коэф.1,05)
3.44. | Первичный пуск газа в газовое оборудование жилого дома индивидуа- | " | 4058.4 | 4870
льной застройки при установке плиты, проточного водонагревателя и
отопительного аппарата
(При установке счетчика применять коэф.1,03)
3.45. | То же, при установке плиты, проточного водонагревателя и двух | " | 4970.5 | 5965
отопительных аппаратов
(При установке двух плит применять коэф.1,1 бытового счетчика газа -
коэф.1,03, двух счетчиков - коэф.1,06 )
3.46. | То же, при установке двух плит, двух водонагревателей и двух | " | 8096.4 | 9716
отопительных аппаратов
(При установке газового счетчика применять коэф.1,03, двух счетчиков
применять коэф.1,06)
3.47. | Первичный пуск газа в газовое оборудование многоквартирного жилого | стояк | 1229.9 | 1476
дома при установке газовой плиты, бытового счетчика газа и
количестве приборов на одном стояке до 5
3.48. | То же, при количестве приборов на одном стояке 6 - 10 | " | 1691 | 2029
3.49. | То же, при количестве приборов на одном стояке 11-15 | " | 2141.9 | 2570
3.50. | То же, при количестве приборов свыше 16 | " | 2613.4 | 3136
3.51. | Первичный пуск газа в газовое оборудование многоквартирного жилого | стояк | 2690.3 | 3228
дома при установке плиты и проточного водонагревателя, счетчика
газа и количестве приборов на одном стояке до 10
3.52. | То же, при количестве приборов на одном стояке свыше 10 | " | 2920.9 | 3505
1.2.В раздел 3 «Пуско-наладочные работы, приемка и ввод в эксплуатацию
3.60. | Наладка газоиспользующего оборудования – плита газовая | объект | 656.5 | 788
3.61. | Наладка газоиспользующего оборудования – проточный водонагреватель | объект | 1212.1 | 1455
3.62. | Наладка газоиспользующего оборудования – отопительного аппарата (емкостного водонагревателя типа АОГВ, АОГВК и т.п.) | объект | 1161.6 | 1394
3.63. | Наладка газоиспользующего оборудования – емкостного водонагревателя повышенной сложности (типа Baxi и т.п.) | объект | 1875.6 | 2251
3.64. | Наладка газоиспользующего оборудования – настенного водонагревателя повышенной сложности (типа Baxi и т.п.) | объект | 1875.6 | 2251
3.65. | Наладка газоиспользующего оборудования – проточного водонагревателя повышенной сложности (типа Baxi и т.п.) | объект | 1875.6 | 2251
РАЗДЕЛ 4. ТЕХНИЧЕСКИЙ НАДЗОР ЗА СТРОИТЕЛЬСТВОМ
Глава 1. ТЕХНИЧЕСКИЙ НАДЗОР ЗА СТРОИТЕЛЬСТВОМ ОБЪЕКТОВ ГАЗОРАСПРЕДЕЛИТЕЛЬНОЙ СИСТЕМЫ
4.1.1. | Технический надзор за строительством подземного газопровода | 100 м | 12093.5 | 14512
(На каждые последующие 100 м применять коэф.0,6; при повторном
вызове в пунктах 4.1.1- 4.1.13 применять коэф. 0,7)
4.1.2. | Технический надзор за строительством надземного газопровода на | " | 4031.2 | 4837
опорах
(На каждые последующие 25 м применять коэф. 0,6)
4.1.3. | Технический надзор за строительством подземного газопровода- | ввод | 3628.1 | 4354
ввода (до 25 м)
(На каждые последующие 25 м применять коэф. 0,6)
4.1.4. | Технический надзор за строительством газопровода и монтажом | объект | 8062.3 | 9675
оборудования в ГРП с одной ниткой редуцирования
(При наличии двух ниток применять коэф. 1,5)
4.1.5. | Технический надзор за строительством газопровода и монтажом | " | 4031.2 | 4837
оборудования в ГРУ с одной ниткой редуцирования
(При наличии двух ниток применять коэф. 1,5)
4.1.6. | Технический надзор за строительством газопровода и монтажом | " | 2418.7 | 2902
оборудования ШРП, РДГК, РДНК и др.
4.1.7. | Технический надзор за строительством внутреннего газопровода и | " | 4031.2 | 4837
монтажом газового оборудования котельной или технологических
печей предприятия
4.1.8. | Технический надзор за строительством внутреннего газопровода и | " | 6449.9 | 7740
монтажом газового оборудования ГРУ и котельной или технологи-
ческих печей предприятия
4.1.9. | Технический надзор за строительством и монтажом фасадного и | объект | 3224.9 | 3870
внутреннего газопровода, монтажом газового оборудования
административного, общественного здания всех назначений при
наличии одной топочной установки
(На каждую доп. топочную установку применять коэф. 0,6)
4.1.10. | Технический надзор за строительством временного газопровода и | " | 4031.2 | 4837
монтажом горелок ГИИ для внутренней сушки здания
4.1.11. | Технический надзор за строительством фасадного, внутридомового | " | 6449.9 | 7740
газопровода и монтажом газового оборудования в многоквартирном
жилом доме
4.1.12. | Технический надзор за строительством фасадного, внутридомового | " | 1612.4 | 1935
газопровода и монтажом газового оборудования (до трех приборов)
в жилом доме индивидуальной застройки
(При установке свыше трех приборов применять коэф. 1,4)
4.1.13. | Технический надзор за монтажом бытового газового счетчика | счетчик | 483.7 | 580
4.1.14. | Технический надзор при производстве земляных работ и | 100 м | 1209.4 | 1451
строительстве вблизи действующего газопровода
4.1.15. | Проверка исполнительно-технической документации на построенный | объект | 4031.2 | 4837
подземный газопровод ( до 100 м)
(В пунктах 4.1.15 и 4.1.16 на каждые последующие 100 м газопро-
вода применять коэф.0,5)
4.1.16. | Проверка исполнительно-технической документации на построенный | " | 2418.7 | 2902
надземный газопровод (до 100 м)
4.1.17. | Проверка исполнительно-технической документации на построенный | " | 1209.4 | 1451
подземный газопровод - ввод
4.1.18. | Проверка исполнительно-технической документации на построенный | объект | 6449.9 | 7740
газорегуляторный пункт
(При проверке документации на ГРУ применять коэф.0,5)
4.1.19. | Проверка исполнительно-технической документации на построенный | " | 1935 | 2322
ШРП, РДГК, РДНК и др.
4.1.20. | Проверка исполнительно-технической документации на законченное | " | 6449.9 | 7740
строительство газопровода и монтаж газового оборудования
котельной (с ГРУ и одним котлом)
(На каждый дополнительный котел применять коэф.0,5)
4.1.21. | Проверка исполнительно-технической документации на законченное | " | 3708.6 | 4450
строительство газопровода и монтаж газового оборудования
котельной или технологических печей предприятия
4.1.22. | Проверка исполнительно-технической документации на законченное | " | 2418.7 | 2902
строительство газопровода и монтаж газового оборудования
административного, общественного здания всех назначений или
многоквартирного жилого дома
4.1.23. | Проверка исполнительно-технической документации на законченное | " | 806.3 | 968
строительство газопровода и монтаж газового оборудования
жилого дома индивидуальной застройки
Глава 2. ПРОВЕРКА СОСТОЯНИЯ ГАЗОПРОВОДА ПРИБОРНЫМ МЕТОДОМ КОНТРОЛЯ ПРИ СТРОИТЕЛЬНО-МОНТАЖНЫХ РАБОТАХ
4.2.1. | Проверка защитного покрытия газопровода перед опусканием его
| в траншею при диаметре газопровода до 100 мм | 10 м | 1661 | 1993
в том числе
| внешний осмотр изоляции | 10 м | 219.4 | 263
| адгезия к стали | " | 313.4 | 376
| определение толщины изоляции прибором ДИСИ | " | 451.3 | 542
| проверка сплошности изоляции | " | 677 | 812
4.2.2. | То же, при диаметре газопровода 101 - 300 мм | 10 м | 2112.3 | 2535
в том числе
| внешний осмотр изоляции | " | 219.4 | 263
| адгезия к стали | " | 313.4 | 376
| определение толщины изоляции прибором ДИСИ | " | 677 | 812
| проверка сплошности изоляции | " | 902.6 | 1083
4.2.3. | То же, при диаметре газопровода св. 300 мм | 10 м | 2563.6 | 3076
в том числе
| внешний осмотр изоляции | " | 219.4 | 263
| адгезия к стали | " | 313.4 | 376
| определение толщины изоляции прибором ДИСИ | " | 902.6 | 1083
| проверка сплошности изоляции | " | 1128.3 | 1354
4.2.4. | Внешний осмотр качества изоляции газопровода после опускания | 10 м | 250.8 | 301
его в траншею
4.2.5. | Проверка состояния изоляционного покрытия подземных | км | 5373.8 | 6449
(уличных) газопроводов прибором типа АНПИ при СМР после
засыпки до нулевой отметки построенного газопровода
4.2.6. | Проведение механических испытаний стальных сварных
соединений, сваренных электросваркой на растяжение и изгиб
| при диаметре газопровода до 40 мм | стык | 781.4 | 938
| 50 - 80 мм | " | 1151.7 | 1382
| 81 - 100 мм | " | 1345.7 | 1615
| 101 - 200 мм | стык | 2691.3 | 3230
| 201 - 300 мм | " | 4036.9 | 4844
| св.300 мм | " | 5382.5 | 6459
4.2.7. | Проведение механических испытаний стальных сварных соедине-
ний, сваренных газосваркой на растяжение и сплющивание
| при диаметре газопровода до 40 мм | стык | 538.2 | 646
| 50 - 80 мм | " | 672.8 | 807
| 81 - 100 мм | " | 1345.7 | 1615
| 101 - 150 мм | " | 2691.3 | 3230
4.2.8. | Визуальный и измерительный контроль стального сварного | стык | 562.5 | 675
соединения газопровода с составлением акта
4.2.9. | Радиографический контроль прибором "АРИНА- 0,5-2М" стального
| сварного соединения газопровода диаметром до 100 мм | соедин. | 1205.3 | 1446
| 101 - 300 мм | " | 1687.3 | 2025
| 301 - 500 мм | " | 2410.5 | 2893
| св. 500 мм | " | 3214.1 | 3857
4.2.10. | Ультразвуковой контроль дефектоскопом КСП - 1.03 сварных
| соединений полиэтиленового газопровода диаметром 63 мм | соедин. | 361.6 | 434
| 110 мм | " | 417.9 | 502
| 160 мм | " | 482.1 | 579
| 225 мм | " | 562.5 | 675
1.1. «Строительный контроль за строительством»:
4.1.24 | Строительный контроль за строительством системы газопотребления индивидуального жилищного строительства (в пределах границ земельного участка заявителя с проверкой исполнительно-технической документации | объект | 1868.4 | 2242
4.1.25 | Строительный контроль за строительством системы газопотребления административного, общественного здания всех назначений в границах земельного участка заявителя с проверкой исполнительно-технической документации | объект | 4013.7 | 4816
Примечание - Составление протокола по проведенным испытаниям, измерениям и контролю включено в состав работ.
РАЗДЕЛ 5. НАРУЖНЫЕ СТАЛЬНЫЕ ГАЗОПРОВОДЫ, АРМАТУРА И СООРУЖЕНИЯ
Глава 1. ТЕХНИЧЕСКОЕ ОБСЛУЖИВАНИЕ
5.1.1. | Обход и осмотр трассы подземного уличного газопровода | км | 454.2 | 545
5.1.2. | Обход и осмотр трассы надземного уличного газопровода | км | 612.7 | 735
5.1.3. | Обход и осмотр внутриквартального и дворового газопровода | 100 м | 179.6 | 216
5.1.4. | Осмотр технического состояния и проверка на загазованность | ввод | 211.3 | 254
газового ввода
5.1.5. | Проверка на загазованность газовых колодцев и камер | колодец | 317 | 380
| (колодцев) инженерных подземных сооружений (коммуникаций) | (камера)
( При выполнении дополнительных работ, связанных с очисткой
крышек колодцев от снега и льда применять коэф. 1,2;
при проверке на загазованность через отверстие в крышках
колодцев применять коэф. 0,8 )
5.1.6. | Проверка на загазованность подвала здания (технического | подвал | 153.2 | 184
подполья), подлежащего проверке в зоне 15 м от газопровода
(При использовании штуцера применять коэф. 0,25)
5.1.7. | Проверка на загазованность контрольной трубки | контрольная | 52.8 | 63
| (При выполнении дополнительных работ, связанных с очисткой | трубка
крышки ковера от снега и льда в пунктах 5.1.7 - 5.1.12 применять
коэф.1,2)
5.1.8. | Проверка технического состояния контрольного проводника | контрольный | 48.4 | 58
5.1.9. | Проверка технического состояния гидрозатвора | гидрозатвор | 64.5 | 77
5.1.10. | Проверка технического состояния конденсатосборника без | конденсато- | 53.7 | 64
| удаления конденсата | сборник
5.1.11. | Проверка технического состояния конденсатосборника | " | 214.8 | 258
с удалением конденсата давлением газа
5.1.12. | То же ,с удалением конденсата ручным насосом | конденсато- | 338.1 | 406
5.1.13. | Оформление результатов обхода трассы газопровода | рапорт | 158.5 | 190
5.1.14. | Установка указателя на трассе газопровода | знак | 132 | 158
(При выполнении работы на проезжей части улицы двумя
исполнителями применять коэф. 2,0)
5.1.15. | Реставрация настенных знаков с заменой знака | " | 184.8 | 222
5.1.16. | То же, без замены знака | " | 79.2 | 95
5.1.17. | Буровой осмотр газопровода с асфальто-бетонным покрытием | скважина | 169 | 203
с ипользованием бурильной установки
5.1.18. | То же, при бурении скважин вручную | " | 221.8 | 266
5.1.19. | Буровой осмотр газопровода без покрытия при бурении скважин | " | 190.2 | 228
вручную
5.1.20. | Шурфовой осмотр газопровода с асфальто-бетонным покрытием | шурф | 3263.3 | 3916
(В ценах пунктов 5.1.20 - 5.1.21 не учтены затраты на разработку
грунта)
5.1.21. | То же, без покрытия | " | 505.3 | 606
5.1.22. | Техническое обслуживание отключающих устройств и линзовых | кран | 464.8 | 558
компенсаторов на подземном газопроводе при глубине колодца
до 1 м и диаметре крана до 50 мм
5.1.23. | То же, при глубине колодца до 1 м и диаметре задвижки | задвижка | 1106.6 | 1328
до 150 мм
5.1.24. | Техническое обслуживание отключающих устройств и линзовых | кран | 575.7 | 691
компенсаторов на подземном газопроводе при глубине колодца
1-3 м и диаметре крана 51-100 мм
5.1.25. | То же, при диаметре крана 101-150 мм | " | 692 | 830
5.1.26. | Техническое обслуживание отключающих устройств и линзовых | задвижка | 1293.7 | 1552
компенсаторов на подземном газопроводе при глубине колодца
при глубине колодца 1- 3 м и диаметре задвижки 151-300 мм
5.1.27. | То же, при диаметре задвижки 301-500 мм | задвижка | 1480.7 | 1777
5.1.28. | То же, при диаметре задвижки 501-700 мм | " | 1667.8 | 2001
5.1.29. | Техническое обслуживание задвижки на фасадном наружном
| газопроводе диаметром до 50 мм | " | 473.8 | 569
| 51 - 100 мм | " | 633.9 | 761
| 101-200 мм | " | 426.8 | 512
| 201-300 мм | " | 519 | 623
| 301-500 мм | " | 853.5 | 1024
5.1.30. | Очистка газового колодца от грязи и посторонних предметов | колодец | 281.4 | 338
при глубине колодца до одного метра
(При сильном загрязнении колодца в пунктах 5.1.30 - 5.1.31
применять коэф.1,5)
5.1.31. | То же, со смазкой арматуры | " | 1030.4 | 1237
5.1.32. | Очистка газового колодца от грязи и посторонних предметов | " | 380.3 | 456
при глубине колодца до трех метров
(При сильном загрязнении колодца в пунктах 5.1.32 - 5.1.33
применять коэф.1,5)
5.1.33. | То же, со смазкой арматуры | " | 1402.8 | 1683
5.1.34. | Набивка камеры смазкой на кране "КС" с диаметром до 80 мм | кран | 343.3 | 412
| 81 - 100 мм | " | 427.9 | 514
5.1.35. | Откачка воды из газового колодца | колодец | 528.3 | 634
(При выполнении работы на проезжей части улицы двумя
исполнителями применять коэф. 2,0)
5.1.36. | Наблюдение со дня выдачи уведомления за производством | обход | 317 | 380
земляных работ, проводимых рядом с существующим
газопроводом
5.1.37. | Оформление разрешения на производство земляных работ | разрешение | 452 | 542
с выдачей привязок газопровода (без выезда на место)
5.1.38. | То же, с выездом на место | " | 1356 | 1627
Примечания
1 Работы по техническому обслуживанию, ремонту и приборному техническому обследованию газопроводов
и сооружений на трассе выполняет слесарь по эксплуатации и ремонту подземных газопроводов.
2 Проверка на загазованность арматуры и сооружений на газопроводе проводится приборным методом.
3 При техническом обслуживании трасс полиэтиленовых газопроводов и сооружений применяются цены настоящего
прейскуранта по следующим пунктам: 5.1.1, 5.1.3, 5.1.5 - 5.1.8, 5.1.13 - 5.1.23, 5.1.30 - 5.1.31, 5.1.35 - 5.1.38.
Глава 2. ПРИБОРНОЕ ТЕХНИЧЕСКОЕ ОБСЛЕДОВАНИЕ ПОДЗЕМНЫХ ГАЗОПРОВОДОВ
5.2.1. | Определение точного местоположения подземных газопроводов | км | 3007.2 | 3609
трассоискателем типа АНПИ
5.2.2. | Проверка состояния изоляционного покрытия подземных | км | 3970.8 | 4765
(уличных) газопроводов с использованием приборов
типа АНПИ.
5.2.3. | Проверка подземных (уличных) газопроводов на герметичность | км | 1683.2 | 2020
приборами типа ГИВ-М и др.
5.2.4. | Комплексный приборный метод обследования подземных уличных | км | 5648.2 | 6778
газопроводов на герметичность и целостность изоляционного
покрытия с использованием приборов типа АНПИ, ГИВ-М и др.
5.2.5. | Проверка технического состояния подземного газопровода | км | 202 | 242
лазерной установкой "Искатель" с помощью передвижной
лаборатории
5.2.6. | Контроль качества изоляционного покрытия в местах врезок и
| шурфах приборным методом обследования при диаметре | место врезки
| газопровода до 100 мм | (шурф) | 856.2 | 1027
| 101 - 300 мм | " | 1111.9 | 1334
| св. 300 мм | " | 1367.5 | 1641
Примечание - При наличии на трассе подземного (уличного) газопровода в зоне 15 м по обе стороны интенсивного движения
автотранспорта, электротранспорта, линий электропередач, радиолиний, кабелей связи, электрических кабелей,
водоводов, теплотрассы, канализации в пунктах 5.2.1. - 5.2.4 применять коэф.2,0.
Глава 3. ТЕКУЩИЙ И КАПИТАЛЬНЫЙ РЕМОНТ ГАЗОПРОВОДОВ
5.3.1. | Восстановление вручную поврежденных мест защитного | м2 поверхн. | 4225.7 | 5071
| покрытия газопровода битумной изоляцией | газопровода
5.3.2. | Устранение снежно-ледяных и кристаллогидратных закупорок
в газопроводе
Способ устранения закупорок:
| заливкой растворителя | закупорка | 844.8 | 1014
| отогревом места ледяной закупорки | " | 1795.3 | 2154
| шуровкой газопровода | " | 1320.1 | 1584
| продувкой газом или воздухом | " | 1478.4 | 1774
5.3.3. | Установка усилительной муфты с гофрой на стыке газопровода | муфта | 5512.8 | 6615
при диаметре газопровода до 100 мм
| 101 - 200 мм | " | 7549.8 | 9060
| 201 - 300 мм | " | 9558.9 | 11471
| 301 - 400 мм | " | 11899.2 | 14279
| 401 - 500 мм | " | 13947.4 | 16737
| 501 - 600 мм | " | 17154.9 | 20586
| 601 - 700 мм | " | 19371.4 | 23246
(Стоимость работ по восстановлению защитного покрытия
приведена в пункте 5.3.1)
5.3.4. | Восстановление стенки газопровода наложением заплаты | заплата | 1052.9 | 1264
с условным диаметром газопровода до 200 мм
| св.200 мм | заплата | 1630.9 | 1957
(Стоимость работ по восстановлению защитного покрытия
приведена в пункте 5.3.1)
5.3.5. | Замена участка подземного газопровода (врезка катушки) при | участок | 6599.3 | 7919
диаметре газопровода до 100 мм
| 101 - 200 мм | " | 7549.8 | 9060
| 201 - 300 мм | " | 8721.2 | 10465
| 301 - 400 мм | " | 9639.5 | 11567
| 501 - 600 мм | " | 12433.5 | 14920
| 601 - 700 мм | " | 18764.1 | 22517
(Стоимость работ по восстановлению защитного покрытия
приведена в пункте 5.3.1)
5.3.6. | Замена участка фасадного газопровода (врезка катушки) | участок | 3316.1 | 3979
диаметром до 50 мм
| 51 - 100 мм | " | 4681.6 | 5618
| св.100 мм | " | 6827.4 | 8193
(При работе с приставной лестницы применять в пунктах 5.3.6-
5.3.8 коэф. 1,2)
5.3.7. | Обрезка участка фасадного газопровода диаметром до 50 мм | участок | 2091 | 2509
| 51 - 100 мм | " | 3041.5 | 3650
| св.100 мм | " | 3992 | 4790
5.3.8. | Обрезка недействующего газопровода (газового ввода) при | ввод | 2946.5 | 3536
диаметре газопровода до 100 мм
| 101 - 200 мм | " | 3801.9 | 4562
| 201 - 300 мм | " | 4562.3 | 5475
| 301 - 400 мм | " | 5462 | 6554
| 501 - 600 мм | " | 7667.3 | 9201
| 601 - 700 мм | " | 8496.2 | 10195
5.3.9. | Ремонт сборного железобетонного газового колодца | колодец | 3750.3 | 4500
(В пунктах 5.3.9 - 5.3.14 при выполнении работ, связанных со
снятием и установкой плиты перекрытия колодца, использовать
пункт 5.3.39)
5.3.10. | Ремонт кирпичного газового колодца | колодец | 6708.3 | 8050
5.3.11. | Замена линзового компенсатора на газопроводе высокого
| (среднего) давлени с диаметром газопровода до 100 мм | компенсатор | 1446.8 | 1736
| 101 - 200 мм | " | 4160.8 | 4993
| 201 - 300 мм | " | 6864.2 | 8237
| 301 - 400 мм | " | 9578.2 | 11494
| 401 - 500 мм | " | 12302.8 | 14763
| 501 - 600 мм | " | 15048.6 | 18058
| св. 600 мм | " | 17794.2 | 21353
5.3.12. | Замена линзового компенсатора на газопроводе низкого
| давлении с диаметром газопровода до 100 мм | компенсатор | 1447.3 | 1737
| 101 - 200 мм | " | 4162.3 | 4995
| св. 200 мм | " | 6866.8 | 8240
5.3.13. | Замена задвижки на газопроводе высокого (среднего) давления
| с диаметром газопровода до 100 мм | задвижка | 3368.8 | 4043
| 101 - 200 мм | " | 5069 | 6083
| 201 - 300 мм | " | 6758.7 | 8110
| 301 - 400 мм | " | 8501.1 | 10201
| 401 - 500 мм | " | 10243.5 | 12292
| 501 - 600 мм | " | 12012.4 | 14415
| . св. 600 мм | " | 13781.3 | 16538
(В пунктах 5.3.13 - 5.3.18 при работе с приставной лестницы
применять коэф.1,2; в колодце- коэф.1,4)
5.3.14. | Замена задвижки на газопроводе низкого давления с диаметром
| газопровода до 100 мм | задвижка | 3370 | 4044
| 101 - 200 мм | " | 5070.8 | 6085
| св. 200 мм | " | 6761.1 | 8113
5.3.15. | Замена прокладок задвижки на газопроводе высокого (среднего)
| давления с диаметром газопровода до 100 мм | прокладка | 859.5 | 1031
| 101 - 200 мм | " | 1504.2 | 1805
| 201 - 300 мм | " | 2148.8 | 2579
| 301 - 500 мм | " | 3169.5 | 3803
| св. 500 мм | " | 4458.8 | 5351
5.3.16. | Замена прокладок задвижки на газопроводе низкого давления
| с диаметром газопровода до 100 мм | прокладка | 845.1 | 1014
| 101 - 200 мм | " | 1479 | 1775
| св. 200 мм | " | 2112.9 | 2536
5.3.17. | Замена сальниковой набивки на задвижке газопровода высокого
| (среднего) давления с диаметром до 200 мм | задвижка | 456.7 | 548
| 201 - 500 мм | " | 591 | 709
| св. 500 мм | " | 725.2 | 870
5.3.18. | Замена сальниковой набивки на задвижке газопровода низкого
| давления с диаметром до 200 мм | задвижка | 449 | 539
| св. 200 мм | " | 528.3 | 634
5.3.19. | Ремонт задвижки на газопроводе высокого (среднего) давления
| с диаметром газопровода до 100 мм | задвижка | 2739.7 | 3288
| 101 - 200 мм | " | 3169.5 | 3803
| 201 - 300 мм | " | 3599.3 | 4319
| 301 - 500 мм | " | 4243.9 | 5093
| св. 500 мм | " | 5103.4 | 6124
(В пунктах 5.3.19 и 5.3.20 при выполнении работ, связанных со
снятием и установкой плиты перекрытия колодца, использовать
пункт 5.3.39; при работе с приставной лестницы применять
коэф.1,2; в колодце - коэф.1,4)
5.3.20. | Ремонт задвижки на газопроводе низкого давления с диаметром
| газопровода до 100 мм | задвижка | 2693.9 | 3233
| 101 - 200 мм | " | 3116.5 | 3740
| св. 200 мм | " | 3539.1 | 4247
5.3.21. | Замена изолирующих втулок во фланцевых соединениях
| газопровода при диаметре до 100 мм | фланец | 773.6 | 928
| 101 - 300 мм | " | 1547.1 | 1857
| 301 - 500 мм | " | 2320.7 | 2785
| св. 500 мм | " | 4641.4 | 5570
5.3.22. | Масляная окраска ранее окрашенных задвижек в нормальных
| условиях работы при диаметре газопровода до 200 мм | задвижка | 232.4 | 279
| 201 - 500 мм | " | 317 | 380
| св. 500 мм | " | 433.1 | 520
5.3.23. | Масляная окраска ранее окрашенных задвижек в неудобных
условиях работы (на высоте с приставной лестницы) при
| диаметре газопровода до 200 мм | задвижка | 464.8 | 558
| 201 - 500 мм | " | 633.9 | 761
| св. 500 мм | " | 866.3 | 1040
5.3.24. | Масляная окраска ранее окрашенных задвижек в колодце при
| диаметре газопровода до 200 мм | задвижка | 581.1 | 697
| 201 - 500 мм | " | 792.3 | 951
| св. 500 мм | " | 1082.9 | 1300
5.3.25. | Масляная окраска ранее окрашенных линзовых компенсаторов
| при диаметре газопровода до 200 мм | компенсатор | 322.2 | 387
| 201 - 500 мм | " | 644.4 | 773
| св. 500 мм | " | 972 | 1166
5.3.26. | Масляная окраска ранее окрашенных надземных газопроводов, | м2 поверхн. | 174.3 | 209
| одна окраска | газопровода
(При двух окрасках применять коэф.1,5; при грунтовке-коэф.-1,3;
при окраске с приставной лестницы применять коэф. 1,2)
5.3.27. | Замена крышки малого ковера | крышка | 274.6 | 330
5.3.28. | То же, большого ковера | " | 364.4 | 437
5.3.29. | Поднятие и опускание малого ковера при асфальто-бетонном | ковер | 2726.5 | 3272
покрытии
5.3.30. | То же, без покрытия | " | 1765 | 2118
5.3.31. | Поднятие и опускание большого ковера при асфальто-бетонном | " | 3423.4 | 4108
покрытии
5.3.32. | То же, без покрытия | " | 2045.3 | 2454
5.3.33. | Замена ковера при асфальто-бетонном покрытии | " | 1457.9 | 1750
5.3.34. | То же, без покрытия | " | 924.4 | 1109
5.3.35. | Окраска ковера | " | 169 | 203
5.3.36. | Замена крышки газового колодца | крышка | 190.2 | 228
5.3.37. | Замена люка газового колодца при асфальто-бетонном покрытии | люк | 4146.5 | 4976
5.3.38. | То же, без покрытия | люк | 1019.4 | 1223
5.3.39. | Замена перекрытия газового колодца при асфальто-бетонном | перекрытие | 4859.6 | 5832
покрытии
(При отсутствии асфальто-бетонного покрытия применять
коэф.0,4)
5.3.40. | Ремонт верхней части футляра газопровода- ввода (набивка | стояк | 633.9 | 761
уплонителем и заливка битумом)
5.3.41. | Ремонт футляра на надземном газопроводе | футляр | 866.3 | 1040
5.3.42. | Ремонт футляра на подземном газопроводе при асфальто- | " | 4257.4 | 5109
бетонном покрытии
5.3.43. | Ремонт футляра на подземном газопроводе без покрытия | " | 1801.2 | 2161
5.3.44. | Заделка концов футляра | " | 380.3 | 456
5.3.45. | Замена футляра на подземном газопроводе с заливкой битумом | " | 5702.9 | 6844
концов футляра при диаметре до 200 мм
| св.200 мм | " | 7603.9 | 9125
5.3.46. | Замена вертикального футляра на надземном газопроводе с | " | 1974.4 | 2369
заливкой битумом верхнего конца футляра
5.3.47. | Пуск газа в газопроводы наружных сетей после выполнения | пуск | 3151.3 | 3782
ремонтных работ при длине газопровода до 50 м и диаметре
50 - 100м
(На каждые дополнительные 10 м длины в пунктах 5.3.47 и 5.3.48
применять коэф.0,2)
5.3.48. | Пуск газа в газопроводы наружных сетей после выполнения | " | 3989.9 | 4788
ремонтных работ при длине газопровода до 50 м и диаметре
101 - 200 мм
(При диаметре газопровода св.200 мм длиной до 50 м на каждые
100 мм наружного диаметра применять коэф.1,25; на каждые
дополнительные 10 м длины - коэф.0,2)
5.3.49. | Проверка на прочность и герметичность газопроводов-вводов | проверка | 3383.3 | 4060
при длине до 20 м (два ввода) и диаметре до 100 мм
(На каждые дополнительные 10 м длины в пунктах 5.3.49 и 5.3.50
применять коэф.0,25)
5.3.50. | Проверка на прочность и герметичность газопроводов-вводов | проверка | 3689 | 4427
при длине до 20 м (два ввода) и диаметре 101 - 200 мм
5.3.51. | Проверка герметичности подземного газопровода опрессовкой | 100 м | 2320.7 | 2785
при диаметре до 100 мм
| 101 - 300 мм | " | 2782.7 | 3339
| св. 300 мм | " | 3491.9 | 4190
5.3.52. | Продувка наружного газопровода при диаметре газопровода
| до 100 мм | 100 м | 73.9 | 89
| 101 - 300 мм | " | 153.2 | 184
| 301 - 500 мм | " | 227.2 | 273
| св. 500 мм | " | 343.3 | 412
5.3.53. | Ремонт опор под надземный газопровод | опора | 760.7 | 913
(При работе на высоте с приставной лестницы примен. коэф.1,2)
5.3.54. | То же, со сваркой | " | 1303.3 | 1564
5.3.55. | Бетонирование опор под надземный газопровод | " | 792.3 | 951
5.3.56. | Пристрелка кронштейнов для фасадных газопроводов | кронштейн | 158.5 | 190
5.3.57. | Понижение давления в газопроводе на период ремонтных работ | откл. устр-во | 528.3 | 634
| (На каждое последующее ГРП применять коэф.0,5) | в ГРП
5.3.58. | Отключение фасадного участка газопровода | отключение | 190.2 | 228
(С установкой заглушки применять коэф. 3,0)
5.3.59. | Отключение подземного тупикового газопровода при наличии | отключение | 190.2 | 228
гидрозатвора
5.3.60. | Отключение подземного тупикового газопровода при наличии
задвижки с установкой заглушки при диаметре задвижки
| до 100 мм | задвижка | 760.7 | 913
| св. 100 мм | " | 1515.8 | 1819
5.3.61. | Отключение подземного закольцованного газопровода при | задвижка | 1515.8 | 1819
диаметре задвижки до 100 мм
| св. 100 мм | " | 2320.7 | 2785
5.3.62. | Установка или снятие заглушки на газопроводе - вводе | заглушка | 263.1 | 316
5.3.63. | Установка или снятие заглушки в колодце | " | 805.8 | 967
5.3.64. | Сверление отверстия в крышках газовых колодцев | крышка | 158.5 | 190
5.3.65. | Сверление отверстия на защитном футляре газопровода - ввода | футляр | 132 | 158
5.3.66. | Оповещение потребителей об отключении газа на период | ввод | 528.3 | 634
ремонтных работ (до 5 домов на вводе)
5.3.67. | Оповещение потребителей об отключении газа на период | " | 1056.4 | 1268
ремонтных работ (6 - 15 домов на вводе)
5.3.68. | Оповещение потребителей об отключении газа на период | " | 2112.9 | 2536
ремонтных работ (св.15 домов на вводе)
Примечание - При ремонте трасс полиэтиленовых газопроводов, арматуры и сооружений применяются цены настоящего
прейскуранта по следующим пунктам: 5.3.2, 5.3.9 - 5.3.10, 5.3.13 - 5.3.20, 5.3.27 - 5.3.40, 5.3.42 - 5.3.45,
5.3.47 - 5.3.52, 5.3.57, 5.3.59 - 5.3.64, 5.3.66 - 5.3.68.
Глава 4. ДИАГНОСТИКА ТЕХНИЧЕСКОГО СОСТОЯНИЯ ПОДЗЕМНЫХ ГАЗОПРОВОДОВ
5.4.1. | Анализ технической документации и разработка программы | программа | 8019.8 | 9624
диагностики
5.4.2. | Проверка герметичности газопровода | км | 7232.3 | 8679
5.4.3. | Проверка эффективности работы ЭХЗ | " | 1808 | 2170
5.4.4. | Проверка состояния изоляции на контакт с грунтом | " | 7232.3 | 8679
аппаратурой С-Scan
5.4.5. | Уточнение точечных мест повреждения изоляции аппаратурой | " | 3616.2 | 4339
АНПИ
5.4.6. | Оценка состояния металла газопровода. Выявление участков | " | 1808 | 2170
с аномалией труб
5.4.7. | Определение мест контрольных шурфов | " | 1808 | 2170
5.4.8. | Подготовка и закрытие шурфов | шурф | 22620 | 27144
5.4.9. | Измерение свойств и внешнего вида изоляционного покрытия | км | 3616.2 | 4339
5.4.10. | Проверка защитного поляризационного потенциала в шурфах | " | 904 | 1085
5.4.11. | Определение геометрических параметров трубы в шурфах | " | 1808 | 2170
5.4.12. | Определение состояния поверхности металла трубы | " | 1808 | 2170
5.4.13. | Проведение замеров и расчета напряженно-деформированного | " | 16355 | 19626
состояния трубы (замер и расчет ударной вязкости металла
труб)
5.4.14. | Расчет остаточного ресурса металла труб | " | 16355 | 19626
5.4.15. | Разработка рекомендаций по безопасной эксплуатации газопрово- | отчет | 20049.3 | 24059
да на весь срок продления жизненного цикла или обоснование
необходимости его замены, составление отчета
РАЗДЕЛ 6. ЭЛЕКТРОХИМИЧЕСКАЯ ЗАЩИТА ГАЗОПРОВОДОВ ОТ КОРРОЗИИ
Глава 1. УСТАНОВКА (МОНТАЖ), ПУСК И НАЛАДКА СРЕДСТВ ЗАЩИТЫ
6.1.1. | Установка опытной автоматической катодной станции на сложных
электронных схемах с применением передвижной лаборатории
| ПЗЛК при забивке металлических электродов до 10 | станция | 12465.3 | 14958
6.1.2. | То же, при забивке металлических электродов от 11 до 15 | " | 14383 | 17260
6.1.3. | То же, при забивке металлических электродов от 16 до 20 | " | 16780.1 | 20136
6.1.4. | То же, при забивке металлических электродов от 21 до 25 | " | 19177.3 | 23013
6.1.5. | То же, при забивке металлических электродов от 26 до 30 | " | 21574.4 | 25889
(При забивке сверх 30 электродов на каждый последующий
электрод применяется коэф.0,02; составом работ предусмотрено
измерение разности потенциалов в одной точке при включенной
и выключенной ПЗЛК, при большем количестве измерений
в пунктах 5.3.1 - 5.3.5 применять цену по п.5.1.3)
6.1.6. | Установка опытного усиленного дренажа с применением ПЗЛК | дренаж | 1429.3 | 1715
6.1.7. | Монтаж и установка поляризованного дренажа | дренаж | 5682 | 6818
6.1.8. | То же, усиленного электродренажа | " | 7738.5 | 9286
6.1.9. | Установка катодной станции на постаменте | станция | 5395 | 6474
6.1.10. | То же, на кирпичной стене | " | 7289 | 8747
6.1.11. | Установка и наладка протекторной защиты | протект. гр. | 5165.4 | 6199
6.1.12. | Установка электроперемычки на подземном трубопроводе | перемычка | 6887.3 | 8265
6.1.13. | Установка медно-сульфатного электрода длительного действия | МЭД | 1147.9 | 1378
6.1.14. | Монтаж и установка универсального блока совместной защиты | блок | 3627.4 | 4353
УБСЗ
6.1.15. | Установка контактного устройства на анодном заземлении в | контактное | 3059.1 | 3671
| колодце | устр-во
6.1.16. | Установка контактного устройства на анодном заземлении в | " | 2066.1 | 2479
ковере
6.1.17. | Установка муфты на кабеле | муфта | 1721.8 | 2066
6.1.18. | Пооперационный контроль при строительстве средств защиты | ЭЗУ | 3811.3 | 4574
от электрохимической коррозии
(При повторном вызове применять коэф. 0,8)
6.1.19. | Наладка катодных преобразователей на месте установки | станция | 2947.4 | 3537
6.1.20. | Наладка дренажной защиты на месте установки станции | " | 2667.9 | 3202
6.1.21. | Пуск и наладка универсального блока совместной защиты | блок | 1837.9 | 2206
на месте установки
6.1.22. | Приемка в эксплуатацию шунтирующих перемычек | перемычка | 229.6 | 276
6.1.23. | Прием в эксплуатацию КИП | КИП | 889.3 | 1067
6.1.24. | Прием в эксплуатацию электрохимических устройств | устройство | 5081.6 | 6098
6.1.25. | Приемка в эксплуатацию изолирующих фланцевых соединений | фланец | 1829.4 | 2195
6.1.26. | Проверка,регулировка и испытание под максимальной нагрузкой | ЭЗУ | 1130.9 | 1357
ЭЗУ в течении 6 часов на поляризованном дренаже
(На каждые последующие 6 часов в пунктах 5.3.26 - 5.3.29
применять коэф. 0,7)
6.1.27. | Проверка,регулировка и испытание под максимальной нагрузкой | " | 2928.3 | 3514
ЭЗУ в течении 6 часов на усиленном дренаже
6.1.28. | Проверка,регулировка и испытание под максимальной нагрузкой | " | 3481 | 4177
станции катодной защиты с управляемыми выпрямителями
6.1.29. | То же, c неуправляемыми выпрямителями | " | 1740.5 | 2089
6.1.30. | Присоединение потенциалоуравнивающих продольных и | перемычка | 1794.2 | 2153
поперечных перемычек
6.1.31. | Присоединение потенциалоуравнивающих электроперемычек | " | 4140.2 | 4968
6.1.32. | Предустановочный контроль оборудования преобразователей | блок ЭЗУ | 3022.9 | 3628
поляризованного дренажа и блока совместной защиты
6.1.33. | Предустановочный контроль оборудования преобразователей | " | 10654 | 12785
дренажной установки на сложных электронных схемах
6.1.34. | Предустановочный контроль оборудования преобразователей | " | 5165.4 | 6199
катодной установки на сложных электронных схемах
6.1.35. | Предустановочный контроль оборудования преобразователей | " | 3627.4 | 4353
неавтоматической катодной станции
6.1.36. | То же, протекторной защиты | протект.гр. | 2295.8 | 2755
6.1.37. | То же, анодных заземлителей | заземлитель | 1721.8 | 2066
6.1.38. | Испытание изоляции электрических кабелей | присоед-ние | 1741.1 | 2089
6.1.39. | Монтаж анодного горизонтального заземлителя из чугунных | электрод | 4111.1 | 4933
труб при длине электродов и труб до 3-х метров
(На каждый последующий электрод в пунктах 5.3.39 - 5.3.40
применять к цене коэф.0,4)
6.1.40. | Монтаж анодного горизонтального заземлителя из чугунных | " | 4776.1 | 5731
труб при длине электродов и труб до 6 метров
6.1.41. | Монтаж анодного вертикального заземлителя из чугунных | электрод | 6166.6 | 7400
труб при длине электродов и труб до 3-х метров
(На каждый последующий электрод в пунктах 5.3.41 - 5.3.44
применять к цене коэф.0,3)
6.1.42. | Монтаж анодного вертикального заземлителя из чугунных | электрод | 7182.3 | 8619
труб при длине электродов и труб до 6 метров
6.1.43. | Монтаж анодного вертикального заземлителя из чугунных | " | 11402.3 | 13683
труб при длине электродов до 6 м и труб до 3 м
6.1.44. | Монтаж анодного вертикального заземлителя из чугунных | " | 13844.6 | 16614
труб при длине электродов до 12 м и труб до 6 м
6.1.45. | Монтаж глубинного анодного вертикального заземлителя | электрод | 19950.9 | 23941
из чугунных труб при длине электродов до 24 м и труб до 6 м
6.1.46. | Монтаж глубинного анодного вертикального заземлителя | " | 28717.1 | 34461
при длине электродов до 36 м и труб до 6 м
6.1.47. | Монтаж глубинного анодного вертикального заземлителя | " | 41352.6 | 49623
при длине электродов до 48 м и труб до 6 м
6.1.48. | Монтаж анодного горизонтального заземлителя из углеграфи- | электрод | 3687.9 | 4426
товых электродов при длине электродов и труб до 3-х м
(На каждый последующий электрод в пунктах 5.3.48 - 5.3.49
применять к цене коэф.0,4)
6.1.49. | То же, при длине электродов и труб до 6 метров | электрод | 4232 | 5078
6.1.50. | Монтаж анодного вертикального заземлителя из углеграфито- | " | 5562 | 6674
вых труб при длине электродов и труб до 3-х метров
(На каждый последующий электрод в пунктах 5.3.50 - 5.3.53
применять к цене коэф.0,3)
6.1.51. | То же, при длине труб при длине электродов и труб до 6 метров | " | 6468.9 | 7763
6.1.52. | То же, при длине электродов до 6 м и длине труб до 3 м | " | 10277.8 | 12333
6.1.53. | То же, при длине электродов до 12 м и длине труб до 6 м | " | 12454.1 | 14945
6.1.54. | Монтаж горизонтального анодного заземлителя из профильной | " | 3833 | 4600
стали, водогазопроводных труб и железнодорожных рельсов
при длине до 6 м
(На каждый последующий электрод применять коэф. 0,25)
6.1.55. | Монтаж анодного вертикального заземлителя из железокремни- | электрод | 10330.8 | 12397
евых электродов при длине электродов до 7 м
(На каждый последующий электрод применять коэф. 0,3)
6.1.56. | То же, при длине электродов до 14 м | " | 13774.4 | 16529
6.1.57. | Монтаж контрольно-измерительного пункта на трубопроводе | КИП | 3172.6 | 3807
без электрода сравнения
6.1.58. | То же, с электродом сравнения длительного действия | " | 4208.6 | 5050
6.1.59. | Устройство защитного вертикального заземления | заземление | 665 | 798
6.1.60. | Прокладка дренажного кабеля в траншее ( без стоимости | 100 м | 10617.8 | 12741
кабеля )
6.1.61. | Прокладка кабеля питания в траншеях | " | 8035.1 | 9642
6.1.62. | Прокладка кабеля в стальной трубе по стенам или опорам | " | 5739.4 | 6887
6.1.63. | Прокладка провода в стальной трубе по стенам или опорам | " | 3443.6 | 4132
6.1.64. | Подвеска кабеля между опорами | " | 2869.6 | 3444
6.1.65. | Подключение кабеля к трубопроводу в колодце ( ковере ) | подключ-е | 3625.8 | 4351
6.1.66. | Подключение кабеля к трубопроводу в грунте | " | 2589.8 | 3108
6.1.67. | Подключение кабеля к рельсам трамвая в колодце ( ковере ) | " | 4169.7 | 5004
6.1.68. | Подключение кабеля к рельсам трамвая в грунте | " | 3043.2 | 3652
6.1.69. | Монтаж узла учета электроэнергии | узел | 751.9 | 902
6.1.70. | Монтаж опоры воздушной линии | опора | 4282.1 | 5139
6.1.71. | Установка опознавательных знаков | знак | 746.1 | 895
6.1.72. | То же, с опорным столбиком | " | 1147.9 | 1378
Глава 2. ТЕХНИЧЕСКОЕ ОБСЛУЖИВАНИЕ ЭЛЕКТРОЗАЩИТНЫХ УСТРОЙСТВ
6.2.1. | Измерение разности потенциалов визуальными приборами. | пункт | 992.9 | 1192
| Место измерения: "сооружение-сооружение" | измерения
6.2.2. | Измерение разности потенциалов визуальными приборами. | " | 1073.3 | 1288
Место измерения: "рельс-земля"
6.2.3. | Измерение разности потенциалов визуальными приборами. | " | 953.2 | 1144
Место измерения стальным или медно-сульфатным электродом:
"сооружение-земля"
6.2.4. | Измерение разности потенциалов самопишущими приборами.
Место измерения:"сооружение-земля" при снятии показаний
| в течении 4 часов | " | 2295.8 | 2755
| 8 часов | " | 2479.4 | 2975
| 24 часов | " | 3558.4 | 4270
6.2.5. | Измерение разности потенциалов самопишущими приборами.
Место измерения: "сооружение-сооружение", "рельс - земля"
| при снятии показаний в течении 4 часов | " | 2812.3 | 3375
| 8 часов | " | 3059.1 | 3671
| 24 часов | " | 4052 | 4862
6.2.6. | Измерение разности потенциалов методом выносного электрода | 100 м | 1090.5 | 1309
до 0,5 км подземного сооружения
6.2.7. | То же, при длине подземного сооружения св. 0,5 км | " | 1721.8 | 2066
6.2.8. | Измерение разности потенциалов визуальными приборами | пункт | 1586.8 | 1904
| между протектором и землей или в цепи протектора | измерения
6.2.9. | Измерение сопротивления визуальными приборами между | " | 826.5 | 992
протектором и газопроводом
6.2.10. | Измерение сопротивления дренажной цепи катодной защиты | установка | 1779.3 | 2135
6.2.11. | Измерение сопротивления рельсового стыка при помощи | стык | 321.4 | 386
стыкомера
6.2.12. | То же, при помощи двух милливольтметров | " | 545.3 | 654
6.2.13. | Измерение удельного электрического сопротивления грунта | пункт | 573.9 | 689
| при расстоянии между точками до 200 м | измерения
6.2.14. | Измерение удельного электрического сопротивления грунта | " | 746.1 | 895
при расстоянии между точками от 200 м до 500 м
6.2.15. | Измерение сопротивления растеканию тока заземляющих | " | 617 | 740
устройств или анодного заземления
6.2.16. | Измерение продольного и поперечного градиента потенциала | " | 1239.8 | 1488
6.2.17. | Измерение поляризационного потенциала с накопительным | КИП | 1194.3 | 1433
конденсатором на КИП, оборудованных МЭСД АКХ
6.2.18. | То же, не оборудованных МЭСД АКХ | " | 1741.1 | 2089
6.2.19. | Определение опасного действия переменного тока | пункт | 1348.8 | 1619
6.2.20. | Определение полярности омического падения потенциала | " | 1779.3 | 2135
между сооружением и вспомогательным электродом сравнения
6.2.21. | Определение наличия блуждающих токов в земле при | " | 2640.1 | 3168
измерении "земля - земля"
6.2.22. | Определение наличия блуждающих токов в земле при | " | 1239.8 | 1488
измерении "земля - металлическое сооружение"
6.2.23. | Определение коррозионной агрессивности грунта по плотности | пункт | 1092.5 | 1311
| катодного тока | измерения
6.2.24. | Определение коррозионной агрессивности грунта по удельному | " | 2286.8 | 2744
электрическому сопротивлению в лабораторных условиях
6.2.25. | Определение величины и направления тока в трубопроводе | измерение | 2176.5 | 2612
6.2.26. | Проверка исправности изолирующего фланцевого (муфтового) | фланец | 606.1 | 727
соединения на вводах газопровода с выдачей заключения
6.2.27. | Проверка исправности электроперемычек с выдачей заключения | перемычка | 881.5 | 1058
6.2.28. | Проверка исправности контрольно-измерительных пункта, обору- | КИП | 1763.2 | 2116
дованного медно-сульфатным электродом длительного действия
6.2.29. | Технический осмотр протекторной защиты при измерении | протекторн. | 3096.5 | 3716
| стальным электродом сравнения | защита
6.2.30. | Технический осмотр протекторной защиты при измерении | " | 2776.9 | 3332
медно-сульфатным электродом сравнения
6.2.31. | Технический осмотр автоматической станции катодной защиты | станция | 1751.5 | 2102
на сложных электронных схемах
(В состав работ включено измерение разности потенциалов
"сооружение-земля" в точке дренирования, при большем количе-
стве измерений в пп. 5.1.31 - 5.1.33 использовать цены п.5.1.3)
6.2.32. | Технический осмотр автоматической станции катодной защиты | " | 1524 | 1829
на электронных схемах средней сложности
6.2.33. | Технический осмотр неавтоматической станции катодной защиты | " | 1572.6 | 1887
6.2.34. | Технический осмотр усиленной дренажной установки на сложных | установка | 2096.3 | 2516
электронных схемах
6.2.35. | Технический осмотр усиленной дренажной установки на | установка | 1995.1 | 2394
электронных схемах средней сложности
6.2.36. | Технический осмотр поляризованной дренажной установки | " | 1894 | 2273
6.2.37. | Технический осмотр блока совместной защиты | блок | 1509.7 | 1812
6.2.38. | Проверка эффективности действия катодной или дренажной
установки на сложных электронных схемах при измерении
| разности потенциалов до 4 пунктов | установка | 6596.4 | 7916
| до 6 пунктов | " | 10061.5 | 12074
| до 8 пунктов | " | 13282.3 | 15939
| до 10 пунктов | " | 16099.5 | 19319
(При измерении разности потенциалов сверх 10 пунктов на
каждый последующий пункт применять коэф. 0,085)
6.2.39. | Проверка эффективности действия катодной или дренажной на
установки на средних электронных схемах при измерении
| разности потенциалов до 4 пунктов | установка | 7133.9 | 8561
| до 6 пунктов | " | 10882.3 | 13059
| до 8 пунктов | " | 14364.6 | 17238
| до 10 пунктов | " | 17411.6 | 20894
(При измерении разности потенциалов сверх 10 пунктов на
каждый последующий пункт применять коэф. 0,085)
6.2.40. | Проверка эффективности действия неавтоматической катодной
станции или поляризованной дренажной установки при измерении
| разности потенциалов до 4 пунктов | установка | 6772.4 | 8127
| до 6 пунктов | " | 10330.8 | 12397
| до 8 пунктов | " | 13636.6 | 16364
| до 10 пунктов | " | 16529.3 | 19835
(При измерении разности потенциалов сверх 10 пунктов на
каждый последующий пункт применять коэф. 0,085)
6.2.41. | Периодическая регулировка (наладка) режима работы автомати- | " | 1662 | 1994
ческой ЭЗУ на сложных электронных схемах
(В состав работ включено измерение разности потенциалов
"сооружение-земля" в точке дренирования, при большем количе-
стве измерений в пп.5.1.41 - 5.1.43 использовать п.5.1.3)
6.2.42. | Периодическая регулировка (наладка) режима работы автомати- | " | 1571.9 | 1886
ческой ЭЗУ на электронных схемах средней сложности
6.2.43. | Периодическая регулировка (наладка) режима работы неавтома- | " | 1492.3 | 1791
тической ЭЗУ
6.2.44. | Проверка, регулировка и испытание под максимальной нагрузкой | дренаж | 1130.9 | 1357
поляризованного дренажа
6.2.45. | Проверка, регулировка и испытание под максимальной нагрузкой | " | 2781 | 3337
усиленного дренажа с магнитными усилителями
6.2.46. | Проверка, регулировка и испытание под максимальной нагрузкой | " | 2418.3 | 2902
усиленного дренажа с электронной системой регулирования
6.2.47. | Проверка, регулировка и испытание под максимальной нагрузкой | установка | 1656.5 | 1988
станции катодной защиты с неуправляемыми выпрямителями
6.2.48. | Проверка, регулировка и испытание под максимальной нагрузкой | установка | 3307.3 | 3969
станции катодной защиты с управляемыми выпрямителями
6.2.49. | Определение трассы газопровода и сбор данных коррозионного | км | 1681.7 | 2018
состояния подземного газопровода с помощью передвижной
лаборатории
Примечания
1 Техническое обслуживание электрохимзащиты газопроводов от коррозии включает проверку эффективности работы защиты
и технический осмотр ЭЗУ.
2 Работы по электрохимической защите газопроводов от коррозии выполняет монтер по защите подземных трубопроводов от коррозии
Глава 3. ТЕКУЩИЙ И КАПИТАЛЬНЫЙ РЕМОНТ
6.3.1. | Демонтаж установки усиленного дренажа при массе до 100 кг | ЭЗУ | 1566.5 | 1880
6.3.2. | Демонтаж установки усиленного дренажа при массе св.100 кг | " | 2237.4 | 2685
6.3.3. | Демонтаж установки поляризованного дренажа массой до 100 кг | " | 992.9 | 1192
6.3.4. | Демонтаж установки поляризованного дренажа массой св.100 кг | " | 1572.6 | 1887
6.3.5. | Демонтаж станции катодной защиты при массе до 100 кг | " | 1918.2 | 2302
6.3.6. | Демонтаж станции катодной защиты при массе св.100 кг | " | 2540.3 | 3048
6.3.7. | Внешний осмотр автоматической ЭЗУ с составлением дефектной | ЭЗУ | 768.1 | 922
ведомости
6.3.8. | Внешний осмотр неавтоматической ЭЗУ с составлением дефект- | " | 728.9 | 875
ной ведомости
6.3.9. | Ремонт электронного (электромагнитного) блока управления
| ЭЗУ при количестве заменяемых деталей до 2 | блок | 574.6 | 690
| до 5 | " | 1209.1 | 1451
| до 8 | " | 1813.8 | 2177
| до 10 | " | 2261.1 | 2713
6.3.10. | Ремонт питающего трансформатора блока управления ЭЗУ на | трансформ. | 7453.6 | 8944
сложных электронных схемах
6.3.11. | Ремонт питающего трансформатора блока управления неавтома- | " | 6692 | 8030
тической катодной станции или поляризованного дренажа
6.3.12. | Ремонт импульсного трансформатора блока управления ЭЗУ на | " | 4602.6 | 5523
сложных электронных схемах
6.3.13. | Ремонт импульсного трансформатора блока управления неавто- | " | 4132.4 | 4959
матической катодной станции или поляризованного дренажа
6.3.14. | Ремонт импульсного трансформатора электроизмерительного | " | 4231.8 | 5078
блока ЭЗУ на сложных электронных схемах
6.3.15. | Ремонт импульсного трансформатора электроизмерительного | трансформ. | 3799.4 | 4559
блока неавтоматической катодной станции или поляризованного
дренажа
6.3.16. | Ремонт силового трансформатора ЭЗУ на сложных электронных | " | 18739.8 | 22488
схемах
6.3.17. | Ремонт силового трансформатора неавтоматической катодной | " | 16931 | 20317
станции или поляризованного дренажа
6.3.18. | Ремонт электроизмерительного блока на автоматической ЭЗУ
| при количестве заменяемых деталей блока до 2 | блок | 495.8 | 595
| до 5 | " | 1124.5 | 1349
| до 8 | " | 1656.5 | 1988
| до 10 | " | 2091.9 | 2510
6.3.19. | Ремонт вентильных блоков на ЭЗУ при количестве заменяемых | " | 1481.5 | 1778
диодов до двух
6.3.20. | То же, при количестве заменяемых диодов свыше двух | " | 2001.4 | 2402
6.3.21. | Ремонт дросселя магнитного усилителя ЭЗУ на сложных | дроссель | 2969.8 | 3564
электронных схемах
6.3.22. | Ремонт дросселя магнитного усилителя неавтоматической | " | 2559.8 | 3072
катодной станции или поляризованного дренажа
6.3.23. | Ремонт сглаживающего дросселя ЭЗУ на сложных электронных | дроссель | 4052.8 | 4863
схемах
6.3.24. | Ремонт сглаживающего дросселя неавтоматической катодной | " | 3638.8 | 4367
станции или поляризованного дренажа
6.3.25. | Ремонт контактного устройства на анодном заземлении в ковере | контактное | 2640.1 | 3168
| или колодце | устройство
6.3.26. | Ремонт контактного устройства на анодном заземлении на | " | 2181 | 2617
рельсах электрического транспорта
6.3.27. | Ремонт контактного устройства на трубопроводе в колодце | " | 2869.6 | 3444
или ковере
6.3.28. | Ремонт изолирующих фланцевых соединений с заменой двух | соединение | 413.3 | 496
втулок
(На каждые последующие две втулки применять коэф. 0,7)
6.3.29. | Ремонт изолирующих фланцевых соединений с заменой | " | 906.9 | 1088
изолирующей прокладки
6.3.30. | Ремонт контрольно-измерительного пункта на трубопроводе, | КИП | 5081.6 | 6098
оборудованном медно-сульфатным электродом сравнения
длительного действия
6.3.31. | Определение мест повреждения дренажного кабеля приборным | 10 м кабеля | 2478.8 | 2975
методом
6.3.32. | Замена трансформатора электроизмерительного блока | трансформ. | 1130.9 | 1357
6.3.33. | Замена теристора ЭЗУ | теристор | 955.3 | 1146
6.3.34. | Замена потенциометра | потенц-метр | 361.6 | 434
6.3.35. | Замена электрической кабельной линии при массе кабеля 10 кг | 1м кабеля | 826.5 | 992
6.3.36. | Ремонт воздушной линии питания | одна | 3730.6 | 4477
6.3.37. | Окраска шкафа | шкаф | 647.3 | 777
6.3.38. | Устранение повреждений шкафа поляризованной дренажной | стенка | 456.7 | 548
| установки | шкафа
6.3.39. | Устранение повреждений шкафа усиленной дренажной | " | 384.9 | 462
установки
6.3.40. | Устранение повреждений шкафа катодной установки с неуправ- | " | 364.3 | 437
ляемыми выпрямителями
6.3.41. | Устранение повреждений шкафа катодной установки с управляе- | " | 605.2 | 726
мыми выпрямителями
6.3.42. | Изготовление подставки из уголка | подставка | 1112.5 | 1335
6.3.43. | Изготовление коробки для отключающего устройства | коробка | 2472.1 | 2967
6.3.44. | Изготовление кроссовок (жгутов) с разъемами для преобразова- | кроссовка | 975.6 | 1171
| телей станции катодной защиты | (жгут)
6.3.45. | То же, для преобразователей дренажной установки | " | 5337.6 | 6405
6.3.46. | Изготовление панелей из стеклопластика или текстолита для | панель | 1262.6 | 1515
дренажных установок всех типов и преобразователей катодных
станций
6.3.47. | Ремонт переключателя | переключ. | 1147.9 | 1378
РАЗДЕЛ 7. ГАЗОРЕГУЛЯТОРНЫЕ ПУНКТЫ (ГРП), ГАЗОРЕГУЛЯТОРНЫЕ УСТАНОВКИ (ГРУ) И ШКАФНЫЕ ГАЗОРЕГУЛЯТОРНЫЕ ПУНКТЫ (ШРП)
Глава 1. Глава 1. ОСМОТР ТЕХНИЧЕСКОГО СОСТОЯНИЯ (ОБХОД)
7.1.1. | Осмотр технического состояния ГРП при одной нитке | пункт | 540.4 | 649
газопровода
(В зимний период в пунктах 7.1.1 - 7.1.5 применять коэф.1,2)
7.1.2. | Осмотр технического состояния ГРП при двух нитках | " | 997.6 | 1197
газопровода
7.1.3. | Осмотр технического состояния ГРП при трех нитках | " | 1298.9 | 1559
газопровода
7.1.4. | Осмотр технического состояния ШРП при одной нитке | " | 322.1 | 387
газопровода
7.1.5. | Осмотр технического состояния ШРП при двух нитках | " | 498.7 | 598
газопровода
7.1.6. | Осмотр технического состояния регуляторов давления типа | регулятор | 374 | 449
РДГК-6, РДГК-10, РДГД-20, РДНК-400 , РДСК-50
Примечания
1 Работы по осмотру технического состояния, техническому обслуживанию и ремонту ГРП, ГРУ и ШРП выполняет
слесарь по эксплуатации и ремонту газового оборудования; работы по техническому обслуживанию и ремонту
телемеханического комплекса - слесарь по контрольно-измерительным приборам и автоматике.
2 Трудозатраты при эксплуатации ГРУ приравнены к ГРП.
Глава 2. ТЕХНИЧЕСКОЕ ОБСЛУЖИВАНИЕ И ТЕКУЩИЙ РЕМОНТ
7.2.1. | Техническое обслуживание ГРП при одной нитке газопровода | ГРП | 3304.7 | 3966
диаметром до 100 мм
| 101 - 200 мм | " | 4416 | 5299
7.2.2. | Техническое обслуживание ГРП при двух нитках | " | 6173.5 | 7408
газопровода диаметром до 100 мм
(При трех нитках применять к цене коэф.1,3)
| 101 - 200 мм | " | 8261.7 | 9914
(При трех нитках применять к цене коэф.1,3)
7.2.3. | Текущий ремонт оборудования ГРП при одной нитке | " | 10388.6 | 12466
газопровода
7.2.4. | То же, при двух нитках газопровода | " | 20224.5 | 24269
(При трех нитках применять к цене коэф.1,3)
7.2.5. | Техническое обслуживание оборудования ШРП при одной | ШРП | 2423.7 | 2908
нитке газопровода
7.2.6. | То же, при двух нитках газопровода | " | 4712.7 | 5655
7.2.7. | Текущий ремонт оборудования ШРП при одной нитке | " | 10491.5 | 12590
газопровода
7.2.8. | То же, при двух нитках газопровода | " | 13745.5 | 16495
7.2.9. | Техническое обслуживание РДГК-6, РДГК-10 | регулятор | 1520.6 | 1825
7.2.10. | Текущий ремонт РДГК-6, РДГК-10 | " | 3041.4 | 3650
7.2.11. | Техническое обслуживание РДГД-20, РДНК-400, РДСК-50 | " | 2244.1 | 2693
7.2.12. | Текущий ремонт РДГД-20, РДНК-400, РДСК-50 | " | 9537.8 | 11445
7.2.13. | Чистка крестовины регулятора РДГК-10 | операция | 1056 | 1267
7.2.14. | Регулировка хода штока регулятора РДГК-10 | " | 528 | 634
7.2.15. | Ремонт втулки регулятора РДГК-10 | " | 1056 | 1267
7.2.16. | Отключение ГРП в колодце | ГРП | 508.8 | 611
7.2.17. | То же, внутри помещения ГРП | " | 126.7 | 152
7.2.18. | Включение ГРП после остановки | " | 760.4 | 913
7.2.19. | Продувка газопровода в ГРП | операция | 190.1 | 228
7.2.20. | Проверка параметров срабатывания и настройка РДУК
| с диаметром до 100 мм | РДУК | 1140.6 | 1369
| 101-200 мм | " | 1710.7 | 2053
7.2.21. | Проверка параметров срабатывания и настройка ПКН, ПЗК и КПЗ | клапан | 760.4 | 913
с диаметром до 100 мм
| 101- 200 мм | " | 1140.6 | 1369
7.2.22. | Проверка параметров срабатывания и настройка ПСК-50 | " | 380.2 | 456
7.2.23. | Проверка параметров срабатывания и настройка ППК-80 | " | 454.1 | 545
7.2.24. | Пневматическое испытание трубки электропроводки в ГРП | трубка | 649.4 | 779
7.2.25. | Продувка импульсных трубок в ГРП | " | 1599.9 | 1920
7.2.26. | Очистка газового фильтра типа ФВ диаметром 50 мм | фильтр | 760.4 | 913
| 100 мм | " | 1140.6 | 1369
| 200 мм | " | 1520.6 | 1825
7.2.27. | Очистка от конденсата газового оборудования ГРП диаметром
| 50 мм | операция | 2270.4 | 2725
| 100 мм | " | 3432.2 | 4119
| 200 мм | " | 4963.4 | 5956
7.2.28. | Очистка от графита оборудования ГРП диаметром 50 мм | операция | 1531.2 | 1837
| 100 мм | " | 2640.1 | 3168
| 200 мм | " | 3801.8 | 4562
7.2.29. | Техническое обслуживание телемеханических установок | установка | 5385.8 | 6463
системы Контур-21
| Ритм-1 | " | 3928.4 | 4714
7.2.30. | Техническое обслуживание радиостанции | радиостанция | 2746.7 | 3296
Глава 3. КАПИТАЛЬНЫЙ РЕМОНТ
7.3.1. | Замена клапана при ремонте регулятора давления типа: |  | 3696.1 | 4435
| РДУК-2-50, РДБК1-50, РДГ-50 | клапан
| РДУК-2-100 ,РДБК1-100, РДГ-80 | " | 4636 | 5563
| РДУК-2-200,РДБК1-200, РДГ-150 | " | 5507.2 | 6609
7.3.2. | Замена штока при ремонте регулятора давления типа:
| РДУК-2-50, РДБК1-50, РДГ-50 | шток | 3733.1 | 4480
| РДУК-2-100 ,РДБК1-100, РДГ-80 | " | 4646.6 | 5576
| РДУК-2-200,РДБК1-200, РДГ-150 | " | 5475.5 | 6571
7.3.3. | Замена седла при ремонте регулятора давления типа:
| РДУК-2-50, РДБК1-50, РДГ-50 | седло | 4514.6 | 5418
| РДУК-2-100 ,РДБК1-100, РДГ-80 | " | 5665.6 | 6799
| РДУК-2-200,РДБК1-200, РДГ-150 | " | 5776.6 | 6932
7.3.4. | Замена мембраны при ремонте регулятора давления типа:
| РДУК-2-50, РДБК1-50, РДГ-50 | мембрана | 4567.3 | 5481
| РДУК-2-100 ,РДБК1-100, РДГ-80 | " | 5369.9 | 6444
| РДУК-2-200,РДБК1-200, РДГ-150 | " | 6600.2 | 7920
7.3.5. | Ремонт пилота регулятора давления ГРП при замене: пружины | пружина | 1848.1 | 2218
| мембраны | мембрана | 2481.7 | 2978
7.3.6. | Замена пружины предохранительно-запорного клапана ГРП при
| диаметре газопровода до 100 мм | пружина | 955.8 | 1147
7.3.7. | То же, при диаметре газопровода 101- 200 мм | пружина | 998 | 1198
7.3.8. | Замена мембраны предохранительно-запорного клапана ГРП | мембрана | 3036.1 | 3643
при диаметре газопровода до 100 мм
7.3.9. | То же, при диаметре газопровода 101- 200 мм | " | 3300.2 | 3960
7.3.10. | Замена клапана предохранительно-запорного клапана ГРП | клапан | 4873.6 | 5848
при диаметре газопровода до 100 мм
7.3.11. | То же, при диаметре газопровода 101- 200 мм | " | 5280.2 | 6336
7.3.12. | Ремонт пружинного сбросного клапана ГРП при замене: пружины | " | 1246.1 | 1495
| мембраны | " | 2143.7 | 2572
| резинового уплотнителя | " | 1811.1 | 2173
7.3.13. | Ревизия фильтра типа ФВ диаметром 50 мм | фильтр | 792 | 950
| 100 мм | " | 913.4 | 1096
| 200 мм | " | 1203.9 | 1445
7.3.14. | Ревизия фильтра типа ФС диаметром 50 мм | " | 1985.4 | 2383
| 100 мм | " | 2286.3 | 2744
| 200 мм | " | 3015 | 3618
| 300 мм | " | 3168.1 | 3802
7.3.15. | Масляная окраска молниеприемника и токоотводов ГРП
| при одной окраске | м2 окраш. | 426 | 511
| при двух окрасках | " | 576.7 | 692
7.3.16. | Замена регулятора давления ШРП с регулятором типа РД-32М | регулятор | 1325.4 | 1591
| РД-50М | " | 1716 | 2059
7.3.17. | Ремонт регулятора давления РД-32М при замене пружины | " | 881.8 | 1058
| мембраны | " | 1853.3 | 2224
7.3.18. | Ремонт регулятора давления РД-50М при замене пружины | " | 1103.5 | 1324
| мембраны | " | 2867.2 | 3441
7.3.19. | Ремонт регулятора типа РДГК-6 при замене прокладки | " | 126.7 | 152
7.3.20. | Ремонт регулятора типа РДГК-10 при замене фильтра | фильтр | 253.5 | 304
7.3.21. | Ремонт регулятора типа РДГК-10 при замене мембраны ПЗК | мембрана | 1140.6 | 1369
7.3.22. | То же, при замене прокладки на входе и выходе регулятора | прокладка | 190.1 | 228
7.3.23. | Ремонт регулятора типа РДГК-10 при замене втулки штока | втулка | 760.4 | 913
регулятора
7.3.24. | То же, при замене резинки клапана регулятора | резинка | 760.4 | 913
7.3.25. | Замена предохранительно- запорного клапана типа ПКК-40М | клапан | 1489 | 1787
шкафных регуляторных пунктов
7.3.26. | Ремонт предохранительно- запорного клапана типа ПКК-40М | " | 2339.1 | 2807
шкафных регуляторных пунктов
7.3.27. | Прочистка пропускного седла ПКК-40М | " | 792 | 950
7.3.28. | Ремонт СППК-4 | " | 1161.6 | 1394
7.3.29. | Ремонт регулятора давления газа типа РДГК-6 и РДГК-10 при | регулятор | 1520.6 | 1825
замене мембраны
7.3.30. | Ремонт регулятора давления газа типа РДГД-20, РДНК-400 и | " | 2112.1 | 2535
РДСК-50 при замене мембраны
7.3.31. | Проверка одной нитки газопровода в ГРП на прочность | пункт | 504.9 | 606
после замены оборудования
(При двух нитках газопровода применять коэф. 1,7; при трех
нитках - 2,5)
7.3.32. | Проверка одной нитки газопровода в ГРП на герметичность | " | 807.9 | 970
после замены оборудования
(При двух нитках газопровода применять коэф. 1,7; при трех
нитках - 2,5)
7.3.33. | Отключение (консервация) оборудования ГРП | " | 2148.1 | 2578
7.3.34. | Пуск (расконсервация) ГРП после отключения | " | 3139.4 | 3767
7.3.35. | Отключение (консервация) оборудования ШРП | " | 1214.4 | 1457
(При работе в зимних условиях в пунктах 7.3.35 и 7.3.36
применять коэф.1,2)
7.3.36. | Пуск (расконсервация) ШРП после отключения | " | 1761.7 | 2114
7.3.37. | Замена пружинных манометров в ГРП | манометр | 316.8 | 380
Глава 4. ДИАГНОСТИКА ТЕХНИЧЕСКОГО СОСТОЯНИЯ ГАЗОПРОВОДОВ И ОБОРУДОВАНИЯ ГРП (ШРП)
ГРП
7.4.1. | Анализ технической документации | ГРП | 3892.8 | 4671
7.4.2. | Проверка плотности всех соединений газопроводов и арматуры | " | 1373.9 | 1649
7.4.3. | Проверка пределов регулирования давления и стабильности | " | 1373.9 | 1649
работы регулятора при изменении расхода газа
7.4.4. | Проверка пределов срабатывания предохранительно-запорных | " | 1373.9 | 1649
и сбросных клапанов
7.4.5. | Проверка перепада давления на фильтре | " | 701.9 | 842
7.4.6. | Проверка сроков государственной метрологической поверки | " | 701.9 | 842
контрольно-измерительных приборов и узлов учета газа
7.4.7. | Визуальный и измерительный контроль оборудования | " | 701.9 | 842
7.4.8. | Акустико-эмиссионный (АЭ) контроль оборудования и газопрово- | " | 8261.9 | 9914
дов ГРП с проверкой на герметичность внутреннюю герметич-
ность ответственного оборудования, а также с проверкой на
прочность
7.4.9. | Неразрушающий контроль отбракованных сварных соединений | " | 3334.5 | 4001
АЭ-методом контроля, радиографическим методом контроля
7.4.10. | Анализ технического состояния ГРП, составление заключения | " | 16258.3 | 19510
экспертизы промышленной безопасности
ШРП
7.4.11. | Анализ технической документации | ШРП | 2060.9 | 2473
7.4.12. | Проверка плотности всех соединений газопроводов и арматуры | " | 687 | 824
7.4.13. | Проверка пределов регулирования давления и стабильности | " | 687 | 824
работы регулятора при изменении расхода газа
7.4.14. | Проверка пределов срабатывания предохранительно-запорных | " | 687 | 824
и сбросных клапанов
7.4.15. | Проверка перепада давления на фильтре | " | 343.5 | 412
7.4.16. | Проверка сроков государственной метрологической поверки | " | 343.5 | 412
контрольно-измерительных приборов и узлов учета газа
7.4.17. | Визуальный и измерительный контроль оборудования | " | 343.5 | 412
7.4.18. | Акустико-эмиссионный (АЭ) контроль оборудования и газопрово- | " | 4030.3 | 4836
дов ГРП с проверкой на герметичность внутреннюю герметич-
ность ответственного оборудования, а также с проверкой на
прочность
7.4.19. | Неразрушающий контроль отбракованных сварных соединений | " | 1713.6 | 2056
АЭ-методом контроля, радиографическим методом контроля
7.4.20. | Анализ технического состояния ГРП, составление заключения | " | 12441.8 | 14930
экспертизы промышленной безопасности
РАЗДЕЛ 8. РЕЗЕРВУАРНЫЕ, ИСПАРИТЕЛЬНЫЕ И ГРУППОВЫЕ БАЛЛОННЫЕ УСТАНОВКИ СУГ
Глава 1. ТЕХНИЧЕСКОЕ ОБСЛУЖИВАНИЕ РЕЗЕРВУАРНЫХ И ГАЗОБАЛЛОННЫХ УСТАНОВОК. ТЕХНИЧЕСКОЕ ОСВИДЕТЕЛЬСТВОВАНИЕ ЕМКОСТЕЙ
8.1.1. | Внешний осмотр (обход) технического состояния групповой | установка | 174.7 | 210
баллонной установки из двух баллонов
(На каждые последующие два баллона применять коэф.0,2)
8.1.2. | Техническое обслуживание групповой баллонной установки | " | 782.9 | 940
при двух баллонах в одной установке
8.1.3. | То же, при количестве баллонов в одной установке 3 - 4 | " | 891.6 | 1070
8.1.4. | То же, при количестве баллонов в одной установке 5 - 6 | " | 1065.5 | 1279
8.1.5. | То же, при количестве баллонов в одной установке 7 - 8 | " | 1174.3 | 1409
8.1.6. | То же, при количестве баллонов в одной установке 9 - 10 | " | 1359.1 | 1631
8.1.7. | Внешний осмотр (обход) технического состояния резервуарной | резервуар | 375.3 | 450
установки
(На каждый послед. резервуар в установке применять коэф.0,7)
8.1.8. | Внешний осмотр (обход) подземного газопровода от резервуар- | 100 м | 32.6 | 39
ной установки до ввода в дом
8.1.9. | Техническое обслуживание резервуарной установки при | установка | 1223.4 | 1468
одной редукционной головке в установке
8.1.10. | То же, при двух редукционных головках | " | 1962.7 | 2355
8.1.11. | То же, при трех редукционных головках | " | 2827 | 3392
8.1.12. | То же, при четырех редукционных головках | установка | 3305.3 | 3966
8.1.13. | Техническое обслуживание редукционной головки резервуар- | редукцион. | 4618.8 | 5543
| ной установки | головка
8.1.14. | Техническое обслуживание испарителя типа РЭП | испаритель | 2729.3 | 3275
8.1.15. | Техническое обслуживание испарителя типа ИГПО | "
8.1.16. | Проверка технического состояния электрической части | " | 627.7 | 753
испарителей типа РЭП, ИП
8.1.17. | Техническое освидетельствование резервуаров при объеме | сосуд | 19142 | 22970
сосуда 2,5 м3
8.1.18. | Техническое освидетельствование резервуаров при объеме | " | 21612.2 | 25935
сосуда 5,0 м3
8.1.19. | Удаление неиспарившихся остатков из резервуарной емкости | 1 м3 газа | 919.1 | 1103
8.1.20. | Слив сжиженного газа в резервуарную установку | установка | 1243.5 | 1492
8.1.21. | Техническое освидетельствование баллонов емкостью 5 л | баллон | 189.3 | 227
8.1.22. | То же, емкостью 27 и 55 л | " | 460.1 | 552
Примечание - Работы по разделу 8 (главы 1 - 3) выполняет слесарь по эксплуатации и ремонту газового оборудования.
РАЗДЕЛ 9. ВНУТРЕННИЕ ГАЗОПРОВОДЫ, ГАЗОИСПОЛЬЗУЮЩИЕ УСТАНОВКИ И ОБОРУДОВАНИЕ ПРОИЗВОДСТВЕННЫХ ЗДАНИЙ, КОТЕЛЬНЫХ, ОБЩЕСТВЕННЫХ ЗДАНИЙ ПРОИЗВОДСТВЕННОГО НАЗНАЧЕНИЯ
Глава 1. ТЕХНИЧЕСКОЕ ОБСЛУЖИВАНИЕ
9.1.1. | Отключение (консервация) на летний период газового оборудо- | котел | 1332.4 | 1599
вания котельной с котлом малой мощности (до 1 Гкал/ч) с
автоматикой
(На каждый последующий котел применять коэф.0,33)
9.1.2. | Отключение (консервация) на летний период газового оборудо- | " | 1037.1 | 1245
вания котельной с котлом малой мощности (до 1 Гкал/ч) без
автоматики
(На каждый последующий котел применять коэф.0,28)
9.1.3. | Отключение (консервация) на летний период газового оборудо- | " | 2015.1 | 2418
вания котельной с котлом средней мощности (от 1 до 5 Гкал/ч)
с автоматикой
(На каждый последующий котел применять коэф.0,5)
9.1.4. | Отключение (консервация) на летний период газового оборудо- | " | 1631.7 | 1958
вания котельной с котлом средней мощности (от 1до 5 Гкал/ч)
без автоматики
(На каждый последующий котел применять коэф.0,4)
9.1.5. | Сезонное отключение технологических горелок печей (агрегатов) | объект | 2270.4 | 2725
промышленных или сельскохозяйственных предприятий
9.1.6. | Отключение (консервация) на летний период горелок инфра- | горелка | 73.9 | 89
красного излучения (ГИИ) в сельскохозяйственных помещениях
(На каждую последующую горелку применять коэф.0,6)
9.1.7. | Пуск в эксплуатацию (расконсервация) бытового отопительного | " | 396.1 | 475
газового оборудования с автоматическим устройством после
отключения на летний период
(На каждый последующий аппарат применять коэф.0,75)
9.1.8. | То же, без автоматического устройства | горелка | 259.8 | 312
На каждый последующий аппарат применять коэф.0,75)
9.1.9. | Пуск в эксплуатацию (расконсервация) котельной с котлом | котел | 4726.2 | 5671
малой мощности с автоматикой после отключения на летний
период
(На каждый последующий котел применять коэф.0,3)
9.1.10. | Пуск в эксплуатацию (расконсервация) котельной с котлом | " | 3894.9 | 4674
малой мощности без автоматики после отключения на летний
период
(На каждый последующий котел применять коэф.0,2)
9.1.11. | Пуск в эксплуатацию (расконсервация) котельной с котлом | " | 5697 | 6836
средней мощности с автоматикой после отключения на летний
период
(На каждый последующий котел применять коэф.0,4)
9.1.12. | Пуск в эксплуатацию (расконсервация) котельной с котлом | " | 4716.1 | 5659
средней мощности без автоматики после отключения на летний
период
(На каждый последующий котел применять коэф.0,3)
9.1.13. | Пуск в эксплуатацию (расконсервация) газового оборудования | печь | 3359.8 | 4032
| печей (агрегатов) сезонного действия промышленных или | (агрегат)
сельскохозяйственных производств
| Пуск в эксплуатацию (расконсервация) ГИИ в сельскохозяй- | горелка | 154.6 | 186
ственном помещении после отключения на летний период
(На каждую последующую горелку применять коэф.0,7)
9.1.14. | Технический осмотр внутренних и наружных газопроводов | 1 км | 910.7 | 1093
предприятия
9.1.15. | Техническое обслуживание котельной с котлом малой мощности | котел | 2089.2 | 2507
с автоматикой
(На каждый последующий котел применять коэф.0,6)
9.1.16. | Техническое обслуживание котельной с котлом малой мощности | " | 1510.8 | 1813
без автоматики
(На каждый последующий котел применять коэф.0,5)
9.1.17. | Техническое обслуживание котельной с котлом средней | котел | 3444.2 | 4133
мощности с автоматикой
(На каждый последующий котел применять коэф.0,6)
9.1.18. | Техническое обслуживание котельной с котлом средней | " | 2210.6 | 2653
мощности без автоматики
(На каждый последующий котел применять коэф.0,5)
9.1.19. | Техническое обслуживание газового оборудования печи по | печь | 2112.1 | 2535
производству вафель
9.1.20. | То же, по выпечке печенья | " | 3168.1 | 3802
9.1.21. | Техническое обслуживание газового оборудования битумнопла- | " | 2519.8 | 3024
вильных, металлоплавильных печей, кузнечного или литейного
горна
9.1.22. | Техническое обслуживание газового оборудования печей | " | 3359.8 | 4032
кирпичного или стекольного завода
9.1.23. | Техническое обслуживание газового оборудования агрегата | агрегат | 2519.8 | 3024
витаминной муки (АВМ) или асфальто-бетонного завода (АБЗ)
9.1.23 | Техническое обслуживание ГИИ | горелка | 228.6 | 274
9.1.24. | Проверка герметичности (контрольная опрессовка) внутренних | объект | 1214.4 | 1457
газопроводов и газового оборудования коммунально- бытовых
предприятий
9.1.25. | Проверка герметичности (контрольная опрессовка) внутренних | " | 2244.1 | 2693
газопроводов и газового оборудования котельных, печей, агре-
гатов промышленных и сельскохозяйственных производств
9.1.26. | Техническое обслуживание (ревизия) кранов в котельной | кран | 371.5 | 446
при диаметре до 40 мм
| св. 50 мм | " | 421 | 505
9.1.27. | Техническое обслуживание (ревизия) задвижки в котельной
| при диаметре газопровода до 100 мм | задвижка | 416 | 499
| 150 мм | " | 458.1 | 550
| 200 мм | " | 494.8 | 594
9.1.28. | Техническое обслуживание газовых счетчиков типа:
| РГ- 40 | счетчик | 2240.1 | 2688
| РГ- 100 | " | 2489.6 | 2988
| РГ- 250 | " | 3885.5 | 4663
| РГ- 400 | " | 5127.6 | 6153
| РГ- 600 | " | 6274.2 | 7529
| РГ- 1000 | " | 7717.9 | 9262
9.1.29. | Техническое обслуживание газовых счетчиков типа:
| СГ- 100 | счетчик | 3110.5 | 3733
| СГ- 200 | " | 5042.6 | 6051
| СГ- 400 | " | 6688.2 | 8026
| СГ- 600 | счетчик | 7855.9 | 9427
| СГ- 800, СГ-1000 | " | 9660.7 | 11593
9.1.30. | Техническое обслуживание расходомеров с переходом на | " | 1910.9 | 2293
байпас
| (кроме проверки контрольными смесями) | затор
Глава 2. ТЕКУЩИЙ И КАПИТАЛЬНЫЙ РЕМОНТ
9.2.1. | Текущий ремонт газового оборудования котельной с котлом | котел | 2861.3 | 3434
малой мощности с автоматикой
(На каждый последующий котел применять к цене коэф. 0,25)
9.2.2. | То же, без автоматики | " | 1985.4 | 2383
(На каждый последующий котел применять к цене коэф. 0,22)
9.2.3. | Текущий ремонт газового оборудования котельной с котлом | " | 4757.6 | 5709
средней мощности с автоматикой
(На каждый последующий котел применять к цене коэф. 0,25)
9.2.4. | То же, без автоматики | " | 3305.4 | 3967
(На каждый последующий котел применять к цене коэф. 0,22)
9.2.5. | Текущий ремонт газового оборудования АВМ или АБЗ | агрегат | 6732.5 | 8079
9.2.6. | Текущий ремонт газового оборудования печей кирпичного или | печь | 6732.5 | 8079
стекольного завода
9.2.7. | Текущий ремонт газового оборудования печи вафельной | " | 3366.2 | 4039
9.2.8. | То же, печи по производству печенья | " | 6732.5 | 8079
9.2.9. | Текущий ремонт газового оборудования битумноплавильных, | " | 5049.4 | 6059
металлоплавильных печей, кузнечного и литейного горна
9.2.10. | Ремонт, притирка и опрессовка задвижек диаметром до 80 мм | задвижка | 1963.6 | 2356
| 100 мм | " | 2244.1 | 2693
| 150 мм | " | 4488.4 | 5386
| 200 мм | " | 6732.5 | 8079
| 250 мм | " | 8976.7 | 10772
| 300 мм | " | 11220.8 | 13465
| 400 мм | " | 15709.2 | 18851
9.2.11. | Устранение утечки газа на резьбовом соединении газопроводов
| в котельной при диаметре газопровода до 20 мм | соедин-е | 311.8 | 374
| 21- 40 мм | " | 576.7 | 692
| 41- 60 мм | " | 836.5 | 1004
9.2.12. | Замена пружины электромагнитного клапана | пружина | 1071.9 | 1286
9.2.13. | Прочистка отверстий инжекционных горелок чугунных | горелка | 2972.8 | 3567
секционных котлов
9.2.14. | Замена прокладки на газопроводе в котельной при диаметре
| до 50 мм | прокладка | 1189.8 | 1428
| 51- 100 мм | " | 1486 | 1783
| 101- 150 мм | " | 1787.3 | 2145
| 151- 200 мм | " | 2088.6 | 2506
9.2.15. | Замена задвижки крана на газопроводе в котельной при
| диаметре газопровода до 50 мм | задвижка | 1434 | 1721
| 51- 100 мм | " | 2140.6 | 2569
| 101- 150 мм | " | 2842 | 3410
| 151- 200 мм | " | 3543.4 | 4252
9.2.16. | Очистка фильтра газового счетчика | фильтр | 4065.7 | 4879
9.2.17. | Демонтаж ротационного или турбинного газового счетчика с | счетчик | 1056 | 1267
установкой перемычки
9.2.18. | Замена газового счетчика типа: РГ- 40 | " | 2090.9 | 2509
| РГ- 100 (СГ- 100) | " | 2893.5 | 3472
| РГ- 250 (СГ- 200) | " | 4044.7 | 4854
| РГ- 400 (СГ- 400) | " | 4736.3 | 5684
| РГ- 600 (СГ- 600) | " | 6230.6 | 7477
| РГ- 1000 (СГ-800, СГ-1000) | " | 7075.5 | 8491
9.2.19. | Понижение давления в сетях на период ремонтных работ | откл.устр. | 530.9 | 637
| (На каждое последующее ГРП применять к цене коэф. 0,5) | в ГРП
9.2.20. | Установка заглушки на вводе в котельную при диаметре
| газопровода до 100 мм | заглушка | 1766.5 | 2120
| 101- 150 мм | " | 2338 | 2806
| 151- 200 мм | " | 2701.7 | 3242
РАЗДЕЛ 10. ВНУТРЕННИЕ ГАЗОПРОВОДЫ И БЫТОВОЕ ГАЗОВОЕ ОБОРУДОВАНИЕ АДМИНИСТРАТИВНЫХ, ОБЩЕСТВЕННЫХ НЕПРОИЗВОДСТВЕННОГО НАЗНАЧЕНИЯ И ЖИЛЫХ ЗДАНИЙ
Глава 1. ТЕХНИЧЕСКОЕ ОБСЛУЖИВАНИЕ
10.1.1.1 | Техническое обслуживание плиты двухгорелочной газовой при наличии прибора учета газа | плита | 473.8 | 569
10.1.2.1 | Техническое обслуживание плиты трехгорелочной при наличии прибора учета газа | плита | 538.6 | 646
10.1.3.1 | Техническое обслуживание плиты четырехгорелочной при наличии прибора учета газа | плита | 603.5 | 724
10.1.11.1 | Техническое обслуживание проточного автоматического водонагревателя при наличии прибора учета газа | прибор | 733.1 | 880
10.1.12.1 | Техническое обслуживание полуавтоматического водонагревателя при наличии прибора учета газа | прибор | 654 | 784
10.1.13.1 | Техническое обслуживание емкостного водонагревателя типа АГВ-80, АГВ-120, АОГВ-4, АОГВ-6, АОГВ-10 при наличии прибора учета газа | прибор | 756 | 907
10.1.14.1 | Техническое обслуживание емкостного водонагревателя типа АОГВ-11, АОГВ-15, АОГВ-20 при наличии прибора учета газа | прибор | 838.4 | 1006
10.1.15.1 | Техническое обслуживание емкостного водонагревателя типа АОГВ-17,5, АОГВ-23, АОГВ-29 при наличии прибора учета газа | прибор | 1031.6 | 1238
10.1.16.1 | Техническое обслуживание емкостного водонагревателя типа ДОН-16, ДОН-31,5; Хопер, "Burnham" при наличии прибора учета газа | прибор | 1174.5 | 1409
10.1.17.1 | Техническое обслуживание емкостного водонагревателя типа типа КЧМ, БЭМ при наличии прибора учета газа | прибор | 1394.5 | 1673
10.1.18.1 | Техническое обслуживание комбинированной бойлерной установки типа "Мора" при наличии прибора учета газа | прибор | 2055.9 | 2467
10.1.19.1 | Техническое обслуживание отопительного котла ВНИИСТО при наличии прибора учета газа | котел | 756 | 907
Глава 1. ТЕХНИЧЕСКОЕ ОБСЛУЖИВАНИЕ
10.1.1. | Техническое обслуживание плиты двухгорелочной газовой | плита | 401.3 | 482
10.1.2. | То же, плиты трехгорелочной | " | 466.3 | 560
10.1.3. | То же, плиты четырехгорелочной | " | 531.4 | 638
10.1.4. | Техническое обслуживание индивидуальной газобаллонной | установка | 439.2 | 527
установки (ГБУ) на кухне с плитой двухгорелочной газовой
10.1.5. | То же, с плитой трехгорелочной | " | 515.2 | 618
10.1.6. | То же, с плитой четырехгорелочной | " | 585.6 | 703
10.1.7. | Техническое обслуживание ГБУ, установленной в шкафу | " | 580.2 | 696
с плитой двухгорелочной газовой
10.1.8. | То же, с плитой трехгорелочной | " | 639.8 | 768
10.1.9. | То же, с плитой четырехгорелочной | " | 705 | 846
10.1.10. | Техническое обслуживание ГБУ | " | 173.5 | 208
10.1.11. | Техническое обслуживание проточного автоматического | прибор | 660.4 | 793
водонагревателя
10.1.12. | То же, полуавтоматического водонагревателя | " | 585.6 | 703
10.1.13. | Техническое обслуживание емкостного водонагревателя | " | 683.3 | 820
типа АГВ-80, АГВ-120, АОГВ-4, АОГВ-6, АОГВ-10
10.1.14. | То же, типа АОГВ-11, АОГВ-15, АОГВ-20 | " | 766 | 919
10.1.15. | То же, типа АОГВ-17,5, АОГВ-23, АОГВ-29 | " | 958.9 | 1151
10.1.16. | То же, типа ДОН-16, ДОН-31,5; Хопер, "Burnham" | " | 1102.2 | 1323
10.1.17. | То же, типа КЧМ, БЭМ | " | 1322.6 | 1587
10.1.18. | Техническое обслуживание комбинированной бойлерной | " | 1984 | 2381
установки типа "Мора"
10.1.19. | Техническое обслуживание отопительного котла ВНИИСТО | котел | 683.3 | 820
10.1.20. | Техническое обслуживание пищеварочного котла | котел | 485 | 582
10.1.21. | Техническое обслуживание отопительной печи с автоматикой | печь | 379.4 | 455
10.1.22. | То же, без автоматики | " | 311.8 | 374
10.1.23. | Техническое обслуживание газов. оборудования индивидуальной | горелка | 793.6 | 952
бани (теплицы, гаража) при одной горелке
(На каждую последующую горелку применять коэф. 0,7)
10.1.24. | Техническое обслуживание агрегата "Lennox" | агрегат | 468.4 | 562
10.1.25. | То же, с увлажнителем | " | 512.6 | 615
10.1.26. | Техническое обслуживание калорифера газового | прибор | 308.7 | 370
10.1.27. | Техническое обслуживание сигнализатора загазованности | " | 275.5 | 331
(кроме проверки контрольными смесями)
10.1.29. | Проверка на плотность фланцевых, резьбовых соединений
и сварных стыков на газопроводе в подъезде здания
| при диаметре до 32 мм | 10 соед. | 88.3 | 106
| 33 - 40 мм | " | 114.3 | 137
| 41 - 50 мм | " | 181.9 | 218
(При работе с приставной лестницы применять коэф. 1,2)
10.1.30. | Проверка герметичности внутреннего газопровода и газового
| оборудования при количестве приборов на одном стояке до 5 | стояк | 286.6 | 344
| 6 - 10 | " | 330.6 | 397
| 11 - 15 | " | 396.8 | 476
| св. 16 | " | 462.9 | 556
(При работе с приставной лестницы с перестановкой применять
коэф. 1,2; при наличии коллекторов в разводке газопроводов
в лестничных клетках или коридорах применять коэф. 1,5)
10.1.31. | Включение отопительной печи с автоматическим устройством | печь | 187.1 | 225
на зимний период
(На каждую последующую печь в пунктах 1.1.31 - 1.1.32
применять коэф. 0,85)
10.1.32. | То же, без автоматического устройства | " | 135.1 | 162
10.1.33. | Включение отопительного аппарата на зимний период | аппарат | 275.5 | 331
(На каждый последующий аппарат применять коэф. 0,85)
10.1.34. | Сезонное отключение отопительного аппарата или отопитель- | аппарат | 130 | 156
ной печи
(На каждый послед. аппарат, печь применять коэф. 0,85)
10.1.35. | Техническое обслуживание лабораторной горелки | горелка | 337.8 | 405
10.1.36. | Техническое обслуживание плиты ресторанной с автоматикой | " | 473.9 | 569
(На каждую последующую горелку применять коэф. 0,4)
10.1.37. | Техническое обслуживание плиты ресторанной без автоматики | " | 368.9 | 443
(На каждую последующую горелку применять коэф. 0,4)
10.1.38. | Техническое обслуживание кипятильника КНД | прибор | 384.6 | 462
10.1.39. | Включение плиты ресторанной или котла варочного с автома- | горелка | 347.2 | 417
тикой на сезонную работу пищеблока
(На каждую последующую горелку применять коэф. 0,4)
10.1.40. | Выключение плиты ресторанной или котла варочного после | плита | 110.2 | 132
| сезонной работы пищеблока | (котел)
(На каждую послед. плиту (котел) применять коэф. 0,85)
Примечания
1 Работы по техническому обслуживанию и ремонту по заявкам газопроводов и газового оборудования
выполняет слесарь по эксплуатации и ремонту газового оборудования.
2 При техническом обслуживании плит повышенной комфортности или импортного производства
в главах 1 и 2 настоящего раздела применять к цене коэффициент 1,25.
Техническое обслуживание напольного газового котла WOLF, BAXI, Protherm,Hotpoint-Ariston, Viessmann, Beretta, THERMONA.
10.3.1.1 | Чистка электродов розжига и ионизации | операция | 340.5 | 409
10.3.2.1 | Чистка наружной поверхности теплообменника от отложений и нагара | операция | 737.8 | 885
10.3.3.1 | Чистка горелки от пыли и отложений | операция | 681.1 | 817
10.3.4.1 | Чистка сетчатых фильтров воды или теплоносителя в котле | операция | 681.1 | 817
10.3.5.1 | Выпуск воздуха и коорректировка давления в системе отопления | операция | 681.1 | 817
10.3.6.1 | Проверка плот и целост сист дымоуд, воздухозабора, налич тяги напольн газ котла | операция | 340.5 | 409
10.3.7.1 | Проверка состояния и функциоирования устройств безопасности | операция | 737.8 | 885
Техническое обслуживание настенного газового котла BAXI, Protherm, WOLF, Bosch, Viessmann, Hotpoint-Ariston.
10.3.1.2 | Чистка электродов розжига и ионизации | операция | 227.1 | 273
10.3.2.2 | Чистка наружной поверхности теплообменника от отложений и нагара | операция | 477.3 | 573
10.3.3.2 | Чистка горелки от пыли и отложений | операция | 567.5 | 681
10.3.4.2 | Чистка сетчатых фильтров воды и газа | операция | 340.5 | 409
10.3.5.2 | Выпуск воздуха и коорректировка давления в системе отопления | операция | 454 | 545
10.3.6.2 | Проверка плот и целост сист дымоуд, воздухозабора, налич тяги напольн газ котла | операция | 340.5 | 409
10.3.7.2 | Проверка состояния и функциоирования устройст безопасности | операция | 510.7 | 613
Техническое обслуживание настенного газового котла Arderia, Gazlux, Rinnai, MASTER GAS, Mora, HYDROSTA, THERMONA.
10.3.1.3 | Чистка электродов розжига и ионизации | операция | 227.1 | 273
10.3.2.3 | Чистка наружной поверхности теплообменника от отложений и нагара | операция | 340.5 | 409
10.3.3.3 | Чистка горелки от пыли и отложений | операция | 340.5 | 409
10.3.4.3 | Чистка сетчатых фильтров воды и газа | операция | 340.5 | 409
10.3.5.3 | Выпуск воздуха и коорректировка давления в системе отопления | операция | 340.5 | 409
10.3.6.3 | Проверка плот и целост сист дымоуд, воздухозабора, налич тяги напольн газ котла | операция | 340.5 | 409
10.3.7.3 | Проверка состояния и функциоирования устройст безопасности | операция | 227.1 | 273
Техническое обслуживание настенного газового котла Beretta, NAVIEN, Kiturami, WELLER, FERROLI, Daewoo.
10.3.1.4 | Чистка электродов розжига и ионизации | операция | 227.1 | 273
10.3.2.4 | Чистка наружной поверхности теплообменника от отложений и нагара | операция | 340.5 | 409
10.3.3.4 | Чистка горелки от пыли и отложений | операция | 227.1 | 273
10.3.4.4 | Чистка сетчатых фильтров воды и газа | операция | 340.5 | 409
10.3.5.4 | Выпуск воздуха и коорректировка давления в системе отопления | операция | 340.5 | 409
10.3.6.4 | Проверка плот и целост сист дымоуд, воздухозабора, налич тяги напольн газ котла | операция | 340.5 | 409
10.3.7.4 | Проверка состояния и функциоирования устройст безопасности | операция | 340.5 | 409
Глава 2. РЕМОНТ ПО ЗАЯВКАМ
10.2 | Вызов слесаря для выполнения ремонта | вызов | 209.7 | 252
Плита газовая и газобаллонная установка
10.2.1. | Замена газовой плиты без изменения подводки с пуском
| газа и регулировкой работы горелок плиты | плита | 1412.1 | 1695
10.2.2. | Демонтаж газовой плиты с установкой заглушки | " | 406.8 | 488
10.2.3. | Замена стола плиты | стол | 163.8 | 197
10.2.4. | Замена рампы плиты | рампа | 847.3 | 1017
10.2.5. | замена дна корпуса плиты | дно | 389.8 | 468
10.2.6. | Замена верхней горелки плиты | горелка | 163.8 | 197
10.2.7. | Замена горелки духового шкафа | " | 203.4 | 244
10.2.8. | Замена сопла горелки | сопло | 84.8 | 102
10.2.9. | Замена смесителя горелки | смеситель | 113 | 136
10.2.10. | Замена газоподводящей трубки верхней горелки | трубка | 141.3 | 170
10.2.11. | Замена прокладок газоподводящей трубки | прокладка | 84.8 | 102
10.2.12. | Замена регулятора подачи воздуха | регулятор | 113 | 136
10.2.13. | Замена (или ремонт) дверки духового шкафа | дверка | 700.4 | 841
10.2.14. | Замена балансира дверки духового шкафа | деталь | 457.5 | 549
10.2.15. | Замена пружины дверки духового шкафа | пружина | 389.8 | 468
10.2.16. | Замена стекла дверки духового шкафа | стекло | 242.9 | 292
10.2.17. | Замена оси дверки духового шкафа | деталь | 282.4 | 339
10.2.18. | Замена подсветки духового шкафа | " | 169.5 | 203
10.2.19. | Замена ручки дверки духового шкафа | " | 226 | 271
10.2.20. | Замена привода вертеля духового шкафа | операция | 338.9 | 407
10.2.21. | Замена терморегулятора духового шкафа | " | 508.4 | 610
10.2.22. | Замена крана плиты | кран | 463.1 | 556
10.2.23. | Замена штока крана плиты | деталь | 141.3 | 170
10.2.24. | Замена пружины штока крана плиты | " | 96 | 115
10.2.25. | Замена электророзжига при гибкой прицепке | " | 282.4 | 339
10.2.26. | Снятие электророзжига при гибкой прицепке | деталь | 141.3 | 170
10.2.27. | Установка электророзжига при гибкой прицепке | " | 141.3 | 170
10.2.28. | Замена электророзжига при жесткой прицепке | " | 564.9 | 678
10.2.29. | Снятие электророзжига при жесткой прицепке | " | 282.4 | 339
10.2.30. | Установка электророзжига при жесткой прицепке | " | 282.4 | 339
10.2.31. | Замена разрядника блока пъезорозжига | " | 56.5 | 68
10.2.32. | Замена терморегулятора плиты"Брест" | " | 395.4 | 475
10.2.33. | Замена подвода малого и большого газопровода к плите | подвод | 282.4 | 339
10.2.34. | Установка гибкого шланга | шланг | 282.4 | 339
10.2.35. | Регулировка горения газа с калибровкой отверстия форсунки
| плиты | операция | 132.2 | 159
10.2.36. | Регулировка горения горелок духового шкафа плиты | " | 282.4 | 339
10.2.37. | Прочистка, калибровка сопла горелки плиты | сопло | 169.5 | 203
10.2.38. | Настройка терморегулятора | операция | 186.4 | 224
10.2.39. | Настройка электромагнитного клапана (ЭМК) плиты | ЭМК | 378.5 | 454
10.2.40. | Чистка форсунки | форсунка | 96 | 115
10.2.41. | Чистка подводящих трубок к горелкам | операция | 282.4 | 339
10.2.42. | Чистка горелки духового шкафа | горелка | 378.5 | 454
10.2.43. | Чистка регулятора подачи воздуха | регулятор | 169.5 | 203
10.2.44. | Ремонт крана плиты или крана на опуске с притиркой | кран | 282.4 | 339
10.2.45. | Ремонт двухконфорочной портативной плиты | плита | 186.4 | 224
10.2.46. | Ремонт и настройка регулятора давления газа РДГ, РДК и др. | регулятор | 378.5 | 454
10.2.47. | Замена регулятора давления | " | 141.3 | 170
10.2.48. | Замена мембраны регулятора | мембрана | 282.4 | 339
10.2.49. | Замена шланга и прокладки регулятора | шланг | 338.9 | 407
10.2.50. | Замена прокладки уплотнительного клапана РДГ, РДК и др. | прокладка | 169.5 | 203
10.2.51. | Замена блока инжекционных горелок в ресторанной плите | блок | 355.9 | 427
Водонагреватель проточный
10.2.52. | Замена водонагревателя проточного без изменения подводки | водонагре-
| с пуском газа и регулировкой работы прибора | ватель | 1696.4 | 2036
10.2.53. | Демонтаж проточного водонагревателя с установкой заглушки | " | 678.6 | 814
10.2.54. | Замена горелки проточного водонагревателя | горелка | 282.7 | 339
10.2.55. | Замена блок-крана КГИ-56 | блок-кран | 1130.9 | 1357
10.2.56. | Снятие блок-крана КГИ-56 | " | 424.1 | 509
10.2.57. | Установка блок-крана КГИ-56 | " | 706.8 | 848
10.2.58. | Замена блок-крана ВПГ | " | 627.6 | 753
10.2.59. | Снятие блок-крана ВПГ | " | 226.2 | 271
10.2.60. | Установка блок-крана ВПГ | " | 401.4 | 482
10.2.61. | Замена газовой части блок-крана КГИ-56 | деталь | 180.9 | 217
10.2.62. | Снятие газовой части блок-крана КГИ-56 | " | 90.5 | 109
10.2.63. | Установка газовой части блок-крана КГИ-56 | " | 90.5 | 109
10.2.64. | Замена газовой части блок-крана ВПГ | " | 339.3 | 407
10.2.65. | Снятие газовой части блок-крана ВПГ | " | 169.7 | 204
10.2.66. | Установка газовой части блок-крана ВПГ | " | 169.7 | 204
10.2.67. | Замена водяного регулятора Л-3 | " | 175.9 | 211
10.2.68. | Замена водяного регулятора КГИ-56 | " | 565.5 | 679
10.2.69. | Замена водяного регулятора ПГ-6 | " | 565.5 | 679
10.2.70. | Набивка сальника газовой части блок-крана | сальник | 555.9 | 667
10.2.71. | Замена штока газовой части блок-крана | шток | 395.9 | 475
10.2.72. | Замена штока водяной части блок-крана | " | 610.8 | 733
10.2.73. | Замена пружины блок-крана | пружина | 339.3 | 407
10.2.74. | Замена мембраны водяной части блок-крана | мембрана | 424.1 | 509
10.2.75. | Замена запальника ВПГ | запальник | 135.7 | 163
10.2.76. | Замена направляющей планки запальника ВПГ | деталь | 113 | 136
10.2.77. | Замена биметаллической пластинки ВПГ | пластинка | 367.6 | 441
10.2.78. | Замена крышки водяной части КГИ-56 | крышка | 395.9 | 475
10.2.79. | Снятие крышки водяной части КГИ-56 | " | 197.9 | 238
10.2.80. | Установка крышки водяной части КГИ-56 | " | 197.9 | 238
10.2.81. | Замена водяной части КГИ-56 | деталь | 1130.9 | 1357
10.2.82. | Снятие водяной части КГИ-56 | " | 565.5 | 679
10.2.83. | Установка водяной части КГИ-56 | " | 565.5 | 679
10.2.84. | Замена водяной части ВПГ | " | 141.4 | 170
10.2.85. | Снятие водяной части ВПГ | " | 73.5 | 88
10.2.86. | Установка водяной части ВПГ | " | 73.5 | 88
10.2.87. | Замена теплообменника КГИ-56 | теплообмен-к | 678.6 | 814
10.2.88. | Снятие теплообменника КГИ-56 | " | 282.7 | 339
10.2.89. | Установка теплообменника КГИ-56 | " | 395.9 | 475
10.2.90. | Замена теплообменника ВПГ | " | 565.5 | 679
10.2.91. | Снятие теплообменника ВПГ | " | 226.2 | 271
10.2.92. | Установка теплообменника ВПГ | " | 339.3 | 407
10.2.93. | Замена сопла основной горелки | сопло | 305.4 | 367
10.2.94. | Замена подводящей трубки холодной воды | трубка | 282.7 | 339
10.2.95. | Замена отводящей трубки горячей воды | " | 378.9 | 455
10.2.96. | Замена трубок радиатора КГИ-56 | " | 282.7 | 339
10.2.97. | Замена трубки запальника | " | 135.7 | 163
10.2.98. | Замена электромагнитного клапана ВПГ | клапан | 288.4 | 346
10.2.99. | Замена датчика тяги ВПГ | датчик | 186.6 | 224
10.2.100. | Замена прокладки водорегулятора ВПГ | прокладка | 282.7 | 339
10.2.101. | Замена прокладки к газоподводящей трубке | " | 186.6 | 224
10.2.102. | Замена прокладки газового узла или смесителя | " | 565.5 | 679
10.2.103. | Замена термопары ВПГ | термопара | 141.4 | 170
10.2.104. | Замена ручки КГИ, ВПГ | ручка | 56.5 | 68
10.2.105. | Набивка сальника водяного узла КГИ-56 | сальник | 356.2 | 427
10.2.106. | Ремонт автоматики горелок ВПГ | " | 565.5 | 679
10.2.107. | Прочистка штуцера водяной части ВПГ | " | 294.1 | 353
10.2.108. | Прочистка запальника ВПГ | " | 180.9 | 217
10.2.109. | Прочистка, калибровка сопла горелки плиты ВПГ | операция | 226.2 | 271
10.2.110. | Прочистка сопла водяного узла | " | 311 | 373
10.2.111. | Прочистка сетки водяного редуктора с заменой прокладки | " | 424.1 | 509
10.2.112. | Чистка трубки, настройка датчика тяги | " | 141.4 | 170
10.2.113. | Чеканка форсунок ВПГ | операция | 706.8 | 848
10.2.114. | Чистка горелки | горелка | 452.4 | 543
10.2.115. | Высечка штуцера водяной части с корректировкой резьбы | операция | 565.5 | 679
10.2.116. | Снятие и прочистка подводящей трубки холодной воды с
| корректировкой резьбы | " | 282.7 | 339
10.2.117. | Установка подводящей трубки холодной воды | " | 141.4 | 170
10.2.118. | Снятие и прочистка отводящей трубки горячей воды с
| корректировкой резьбы | " | 237.5 | 285
10.2.119. | Установка отводящей трубки горячей воды | " | 141.4 | 170
10.2.120. | Снятие и прочистка трубок радиатора КГИ-56 с корректи- | " | 282.7 | 339
ровкой резьбы
10.2.121. | Установка трубок радиатора КГИ-56 | " | 169.7 | 204
10.2.122. | Развальцовка подводящей трубки холодной воды с заменой | " | 141.4 | 170
гайки или штуцера
10.2.123. | Нарезка резьбовых соединений водяной части ВПГ или КГИ | " | 282.7 | 339
10.2.124. | Смазка пробки блок-крана | " | 282.7 | 339
10.2.125. | Смазка штока газового узла ВПГ | " | 514.6 | 618
10.2.126. | Регулировка штока газового узла ВПГ | " | 407.1 | 489
10.2.127. | Устранение течи воды в резьбовом соединении | " | 237.5 | 285
10.2.128. | Ремонт запальника горелки ВПГ | операция | 282.7 | 339
10.2.129. | Очистка радиатора (теплообменника) от сажи | " | 1130.9 | 1357
10.2.130. | Промывка калорифера | " | 1130.9 | 1357
10.2.131. | Снятие огневой камеры | " | 197.9 | 238
10.2.132. | Установка огневой камеры | " | 367.6 | 441
10.2.133. | Крепление корпуса горелки ВПГ | " | 565.5 | 679
10.2.134. | Крепление корпуса горелки КГИ | " | 56.5 | 68
10.2.135. | Закрепление водонагревателя | " | 373.2 | 448
Водонагреватель емкостный, отопительный (отопительно-варочный) котел, отопительная газовая печь
10.2.136. | Замена емкостного водонагревателя (котла) без изменения под-
| водки с пуском газа и регулировкой работы прибора (аппарата) | котел | 2375 | 2850
10.2.137. | Демонтаж котла с установкой заглушки | " | 610.8 | 733
10.2.138. | Демонтаж горелки отопительного котла (печи) с установкой
| заглушки | горелка | 507.5 | 609
10.2.139. | Замена горелки отопительного котла | " | 1583.3 | 1900
10.2.140. | Замена горелки пищеварочного котла | " | 1277.9 | 1534
10.2.141. | Замена газовой печной горелки | " | 780.3 | 936
10.2.142. | Замена крана горелки АГВ-80, АОГВ-4 - АОГВ-20 | кран | 435.4 | 523
10.2.143. | Замена крана горелки АГВ-120, АОГВ-17.5, АОГВ-23 и др. | " | 588.1 | 706
10.2.144. | Замена крана горелки отопительного котла ВНИИСТО-МЧ или
| отопительной печи | " | 542.8 | 651
10.2.145. | Замена крана горелки пищеварочного котла | " | 950 | 1140
10.2.146. | Замена термопары АГВ (АОГВ) | термопара | 192.2 | 231
10.2.147. | Замена термопары отоптельного котла ВНИИСТО - МЧ | " | 361.9 | 434
10.2.148. | Замена термопары автоматики безопасности печной горелки | " | 441.1 | 529
10.2.149. | Замена запальника отопительного котла или АГВ (АОГВ) | запальник | 339.3 | 407
10.2.150. | Замена запальника печной горелки | запальник | 282.7 | 339
10.2.151. | Замена сопла запальника АОГВ | сопло | 192.2 | 231
10.2.152. | Замена терморегулятора (термобаллона) АГВ (АОГВ) | терморег-тор | 1413.6 | 1696
10.2.153. | Замена ЭМК емкостного водонагревателя | ЭМК | 588.1 | 706
10.2.154. | Замена ЭМК отоительного котла ВНИИСТО-МЧ | " | 667.3 | 801
10.2.155. | Замена ЭМК печной горелки | " | 576.8 | 692
10.2.156. | Замена пружины ЭМК отопительного котла или АГВ (АОГВ) | пружина | 384.6 | 462
10.2.157. | Замена пружины ЭМК печной горелки | " | 305.4 | 367
10.2.158. | Замена мембраны ЭМК отопительного котла или АГВ (АОГВ) | мембрана | 814.3 | 977
10.2.159. | Замена мембраны ЭМК печной горелки | " | 373.2 | 448
10.2.160. | Замена тройника ЭМК | тройник | 180.9 | 217
10.2.161. | Замена тягоудлинителя | деталь | 282.7 | 339
10.2.162. | Замена датчика тяги АОГВ | датчик | 186.6 | 224
10.2.163. | Замена сопла основной горелки АОГВ, АГВ | сопло | 367.6 | 441
10.2.164. | Замена трубки газопровода запального устройства | трубка | 186.6 | 224
10.2.165. | Замена блока автоматики | блок | 752.1 | 903
10.2.166. | Замена сильфона блока автоматики | сильфон | 803 | 964
10.2.167. | Замена фильтра на автоматике АГВ, АОГВ | фильтр | 339.3 | 407
10.2.168. | Замена обратного предохранительного клапана | клапан | 486.3 | 584
10.2.169. | Замена "кармана" под термометр в отопительном аппарате | деталь | 565.5 | 679
10.2.170. | Замена биметаллической пластинки АОГВ | операция | 848.2 | 1018
10.2.171. | Замена прокладки на клапане | прокладка | 961.3 | 1154
10.2.172. | Замена прокладки на запальнике | " | 735.1 | 882
10.2.173. | Набивка сальника терморегулятора | операция | 186.6 | 224
10.2.174. | Настройка терморегулятора с регулированием температуры
| воды в котле | " | 848.2 | 1018
10.2.175. | Ремонт терморегулятора с заменой пружины (скобы или
| шурупа) на регулировочном винте | " | 282.7 | 339
10.2.176. | Ремонт терморегулятора (замена прокладок) | операция | 186.6 | 224
10.2.177. | Ремонт автоматики горелок АГВ, АОГВ | " | 848.2 | 1018
10.2.178. | Прочистка отверстий горелки и удлинителя тяги | " | 582.4 | 699
10.2.179. | Прочистка, калибровка сопла горелки АГВ, АОГВ | " | 169.7 | 204
10.2.180. | Устранение засора в подводке к запальнику | " | 361.9 | 434
10.2.181. | Чистка контактов ЭМК без пайки катушки | " | 118.7 | 142
10.2.182. | Чистка контактов ЭМК с пайкой катушки | " | 339.3 | 407
10.2.183. | Перепайка контактов ЭМК | " | 395.9 | 475
10.2.184. | Перепайка датчика тяги к импульсной трубке | " | 350.6 | 421
10.2.185. | Чистка форсунки запальника | " | 197.9 | 238
10.2.186. | Чистка газового фильтра | " | 141.4 | 170
10.2.187. | Регулировка клапана экономного расходования | " | 147 | 176
10.2.188. | Ремонт автоматики горелки отопительного аппарата | " | 452.4 | 543
10.2.189. | Очистка стабилизатора тяги от сажи | " | 848.2 | 1018
10.2.190. | Очистка от сажи отопительного котла | " | 1413.6 | 1696
10.2.191. | Очистка от накипи бака отопительного котла | " | 1130.9 | 1357
10.2.192. | Проверка плотности бака после сварочных работ | " | 282.7 | 339
10.2.193. | Ремонт бака отопительного котла | " | 2622.301 | 3147
10.2.194. | Очистка рожков горелки от сажи | " | 848.2 | 1018
10.2.195. | Чистка форсунки запальника АОГВ | " | 197.9 | 238
10.2.196. | Чистка сопел коллектора печной горелки | " | 186.6 | 224
10.2.197. | Очистка от сажи отопительной печи | " | 1413.6 | 1696
Агрегат "Lennox"
10.2.198. | Техническая диагностика неисправностей агрегата | операция | 564.9 | 678
10.2.199. | Вскрытие отсека вентилятора | " | 536.7 | 644
10.2.200. | Замена температурных датчиков или конденсатора в отсеке
| вентилятора агрегата "Lennox" с заменой фильтра | " | 1412.1 | 1695
10.2.201. | То же, без замены фильтра | операция | 1242.6 | 1491
10.2.202. | Замена датчика пламени | " | 480.1 | 576
10.2.203. | Замена двигателя вентилятора с заменой фильтра | " | 1666.3 | 2000
10.2.204. | То же, без замены фильтра | " | 1525.1 | 1830
10.2.205. | Замена вентилятора в сборе агрегата "Lennox" с заменой
| фильтра | " | 1525.1 | 1830
10.2.206. | То же, без замены фильтра | " | 1242.6 | 1491
Прочие работы
10.2.207. | Замена газового крана на газопроводе диаметром до 32 мм | кран | 508.4 | 610
| 40-50 мм | " | 802.1 | 963
(При работе с приставной лестницы в пунктах 1.2.210 - 1.2.214
применять коэф.1,2)
10.2.208. | Замена участка внутридомового газопровода длиной до
| одного метра диаметром 15 мм | участок | 1604.3 | 1925
| 32 мм | " | 1909.3 | 2291
| 40 мм | " | 2259.4 | 2711
| 50 мм | " | 2700 | 3240
10.2.209. | То же, на каждый дополнительный один метр газопровода
| диаметром 15 мм | м | 485.8 | 583
| 32 мм | " | 576.1 | 691
| 40 мм | " | 677.9 | 814
| 50 мм | " | 813.4 | 976
10.2.210. | Замена сгона внутреннего газопровода диаметром до 25 мм | сгон | 531 | 637
| св.25 мм | " | 734.4 | 881
10.2.211. | Устранение утечки газа в муфтовом соединении внутреннего | соединение | 367.1 | 441
газопровода диаметром до 50 мм
10.2.212. | Продувка и пуск газа во внутренний газопровод администра- | объект | 282.4 | 339
тивного, общественного здания непроизводственного
назначения после отключения от газоснабжения
10.2.213. | Продувка и пуск дворового (подземного,надземного) газопро- | объект | 186.4 | 224
вода к жилому дому после отключения от газоснабжения
10.2.214. | Продувка и пуск внутреннего газопровода в жилом доме | " | 141.3 | 170
индивид. застройки после отключения от газоснабжения
10.2.215. | Продувка и пуск внутреннего газопровода в многоквартирном
жилом доме после отключения от газоснабжения при
| количестве приборов на одном стояке до 5 | стояк | 367.1 | 441
10.2.216. | То же, при количестве приборов на одном стояке св. 5 | " | 587.5 | 705
10.2.217. | Отключение газового прибора с установкой заглушки | прибор | 220.3 | 264
10.2.218. | Подключение газового прибора со снятием заглушки | " | 293.8 | 353
10.2.219. | Отключение и подключение газового прибора без отсоединения | " | 113 | 136
10.2.220. | Притирка газового крана диаметром до 15 мм | кран | 824.8 | 990
| 25 - 40 мм | " | 954.6 | 1146
| 50 мм | " | 1045 | 1254
10.2.221. | Смазка газового крана диаметром до 15 мм | кран | 96 | 115
| 25 - 40 мм | " | 124.3 | 149
| 50 мм | " | 169.5 | 203
10.2.222. | Обследование газового прибора на его пригодность к | прибор | 282.4 | 339
эксплуатации
10.2.223. | Оповещение и отключение жилых домов на период ремонтных
| работ | объект | 180.8 | 217
Примечание - " Вызов слесаря" включает время на прием заявки диспетчером и проезд (переход) к объекту.
РАЗДЕЛ 11. ИЗГОТОВЛЕНИЕ И РЕМОНТ ДЕТАЛЕЙ И ЗАПАСНЫХ ЧАСТЕЙ К ГАЗОВОМУ ОБОРУДОВАНИЮ. РЕМОНТ ГАЗОВОГО ОБОРУДОВАНИЯ, КИП И СРЕДСТВ АВТОМАТИКИ
Глава 1. ИЗГОТОВЛЕНИЕ И РЕМОНТ ДЕТАЛЕЙ И ЗАПАСНЫХ ЧАСТЕЙ К ГАЗОВОМУ ОБОРУДОВАНИЮ. РЕМОНТ ГАЗОВОГО ОБОРУДОВАНИЯ
Плита газовая
11.1.1. | Изготовление сопла горелки газовой плиты | сопло | 239.9 | 288
11.1.2. | Изготовление запальника газовой плиты | запальник | 445.3 | 534
11.1.3. | Изготовление штока к крану плиты | шток | 290.8 | 349
11.1.4. | Изготовление штуцера к газовой плите | штуцер | 86.6 | 104
11.1.5. | Изготовление пружины к крану плиты | пружина | 36.4 | 44
11.1.6. | Изготовление заглушки на кран плиты | заглушка | 58.1 | 70
11.1.7. | Изготовление рассекателя на горелку плиты
| импортного производства | рассекатель | 663 | 796
| отечественного производства | " | 72.8 | 87
11.1.8. | Изготовление переходника к плите | переходник | 181.8 | 218
11.1.9. | Изготовление ручки газовой плиты | 10 ручек | 141.4 | 170
11.1.10. | Изготовление ручки для газовых кранов диаметром 15-20 мм | ручка | 16.8 | 20
11.1.11. | Изготовление решетки для двухгорелочной плиты | решетка | 1696.4 | 2036
(ПГ-4 с коэф. 1,3)
11.1.12. | Изготовление дна корпуса газовой плиты | дно | 1326 | 1591
11.1.13. | Изготовление газоподводящей трубки к горелке плиты
| длиной до 0,4 м с двумя гайками | трубка | 56.5 | 68
| длиной до 0,15 м с двумя гайками | " | 34 | 41
| длиной до 0,4 м с одной гайкой | " | 28.3 | 34
| длиной до 0,15 м с одной гайками | " | 16.8 | 20
11.1.14. | Реставрация резьбовой части смесителя плиты | операция | 237.5 | 285
11.1.15. | Ремонт угольника плиты "Вромет" | " | 237.5 | 285
11.1.16. | Ремонт коллектора газовой плиты | " | 186.6 | 224
11.1.17. | Ремонт кронштейна дверки духового шкафа плиты | " | 1696.4 | 2036
11.1.18. | Капитальный ремонт газовой плиты | плита | 3155.8 | 3787
Водонагреватель проточный
11.1.19. | Изготовление газового узла КГИ-56, ВПГ | узел | 3978 | 4774
11.1.20. | Изготовление подводящей трубки к КГИ-56 | трубка | 186.6 | 224
11.1.21. | Изготовление штуцера подводящей трубки КГИ-56 | штуцер | 116.4 | 140
11.1.22. | Изготовление штуцера радиатора КГИ-56 | " | 87.3 | 105
11.1.23. | Изготовление штуцера "Вентури" | " | 363.5 | 436
11.1.24. | Изготовление хвостовика газового узла ВПГ-18 | хвостовик | 848.2 | 1018
11.1.25. | Изготовление ручки газового узла КГИ-56 | ручка | 197.9 | 238
11.1.26. | Изготовление мембраны водяной части редуктора ВПГ | мембрана | 16.8 | 20
11.1.27. | Изготовление переходника для водяного узла КГИ-56 | переходник | 290.8 | 349
11.1.28. | Изготовление штока для водяного узла КГИ-56 или ВПГ | шток | 282.7 | 339
11.1.29. | Изготовление фигурного штока ПГ-6 | " | 347.1 | 417
11.1.30. | Изготовление колпачков сальника водяной части | 10 шт. | 56.5 | 68
11.1.31. | Изготовление трубы отвода горячей воды ВПГ | труба | 119.2 | 143
11.1.32. | Изготовление запальника к горелке ВПГ и КГИ | запальник | 1090.5 | 1309
11.1.33. | Изготовление сопла запальника КГИ-56 | сопло | 254.5 | 305
11.1.34. | Изготовление тройника к водонагревателю проточному | тройник | 727 | 872
11.1.35. | Изготовление обжимного кольца на горелку ВПГ | кольцо | 363.5 | 436
11.1.36. | Изготовление медной трубки для ВПГ-23 длиной 460 мм | трубка | 56.5 | 68
| длиной 520 мм | " | 96.2 | 115
11.1.37. | Изготовление коллектора ВПГ | коллектор | 868 | 1042
11.1.38. | Изготовление трубки к радиатору КГИ-56 | трубка | 197.9 | 238
11.1.39. | Изготовление радиатора для ВПГ или КГИ-56 | радиатор | 4290.6 | 5149
11.1.40. | Изготовление накидной гайки М16х1,5 или 3/8"
| к радиатору КГИ-56 | гайка | 239.9 | 288
11.1.41. | Пайка трубок к радиатору КГИ-56 и ВПГ-18 | операция | 758.7 | 910
11.1.42. | Пайка калачей к радиатору КГИ-56 и ВПГ-18 | " | 379.3 | 455
11.1.43. | Замена штуцера на радиаторе ВПГ | " | 415.1 | 498
11.1.44. | Замена обжимного кольца горелки ВПГ | " | 141.4 | 170
11.1.45. | Ремонт газовых частей всех типов газовых колонок (сверле- | ремонт | 282.7 | 339
ние отверстий под болты, нарезка резьбы, разборка,
смазка, сборка)
11.1.46. | Ремонт газового узла КГИ-56:
ремонт хвостовика малой пробки, изготовление ручки
| большой пробки | операция | 631.2 | 757
| восстановление герметичности пробок газового узла | " | 282.7 | 339
11.1.47. | Ремонт змеевика водонагревателя проточного со сваркой | " | 837.1 | 1005
11.1.48. | Очистка внутренней поверхности водопроводных трубок
| радиатора ВПГ | " | 565.5 | 679
11.1.49. | Пайка змеевика калорифера ВПГ | " | 612.7 | 735
11.1.50. | Установка заплаты на кожух ВПГ | " | 738.2 | 886
11.1.51. | Замена накидной гайки ВПГ | " | 113 | 136
11.1.52. | Ремонт водяного блока ВПГ | " | 1017.9 | 1222
11.1.53. | Ремонт ЭМК водонагревателя проточного | " | 523.8 | 629
11.1.54. | Замена и пайка одного пальца горелки КГИ-56 | " | 70.4 | 85
11.1.55. | Замена и пайка трех пальцев горелки КГИ-56 | " | 137.2 | 165
11.1.56. | Замена двух труб горелки водонагревателя "Днепро" | операция | 369.6 | 444
11.1.57. | То же, при замене пяти труб | " | 943.9 | 1133
11.1.58. | Замена двух сопел горелки водонагревателя "Днепро" | " | 56.5 | 68
11.1.59. | То же, при замене пяти сопел | " | 169.7 | 204
Водонагреватель емкостный
11.1.60. | Изготовление "кармана" под термометр к отопительным | деталь | 595.7 | 715
аппаратам
11.1.61. | Изготовление сопла запальника АГВ и других типов котлов | сопло | 315.6 | 379
11.1.62. | Изготовление стойки запальника АГВ и других типов котлов | стойка | 261.4 | 314
11.1.63. | Изготовление тройника к газовым котлам | тройник | 663 | 796
11.1.64. | Изготовление термопары АГВ | термопара | 3155.8 | 3787
11.1.65. | Изготовление головки запальника АГВ и других типов котлов | гол.зап-ка | 282.7 | 339
11.1.66. | Изготовление рамки отопительной горелки | рамка | 138.4 | 166
11.1.67. | Полная замена огневой камеры радиатора | операция | 4197 | 5036
11.1.68. | Ремонт огневой камеры (установка заплаты) | " | 989.3 | 1187
11.1.69. | Ремонт отопительной горелки
| с заменой ЭМК | горелка | 157.8 | 189
| с заменой крана | " | 141.4 | 170
| с заменой термопары и запальника | " | 126.3 | 152
| с заменой ЗМК, крана, термопары и запальника | " | 315.6 | 379
11.1.70. | Ремонт терморегулятора водонагревателя емкостного | терморегул. | 1116.1 | 1339
11.1.71. | Ремонт ЭМК клапана АГВ и других типов котлов | ЭМК | 441.8 | 530
11.1.72. | Ремонт термопары АГВ | термопара | 631.2 | 757
11.1.73. | Ремонт электромагнитной катушки ГК-17М | операция | 523.8 | 629
11.1.74. | Изготовление вытяжки для отопительного котла | вытяжка | 1395.2 | 1674
11.1.75. | Капитальный ремонт отопительного котла АГВ, АОГВ | котел | 7147.9 | 8578
Газовые горелки для отопительных печей
11.1.77. | Изготовление сопла горелки печной или ГПТ-2М | сопло | 145.4 | 175
11.1.78. | Изготовление регулирующей шайбы горелки ГПТ-2М | шайба | 94.5 | 113
11.1.79. | Изготовление запальника к печной горелке | запальник | 109 | 131
11.1.80. | Изготовление трубок горелки ГПТ-2М | трубка | 716.5 | 860
11.1.81. | Изготовление ниппеля для горелки ГПТ-2М | ниппель | 58.1 | 70
11.1.82. | Изготовление накидной гайки к ГПТ-2М | гайка | 218.1 | 262
11.1.83. | Изготовление трубки к запальнику ГПТ-2М | трубка | 94.5 | 113
Баллонные установки СУГ
11.1.84. | Изготовление обвязки редуктора с баллоном | обвязка | 424.1 | 509
11.1.85. | Изготовление мембраны для 50-литровых баллонов | мембрана | 16.8 | 20
11.1.86. | Изготовление заглушки к 50-литровым баллонам | заглушка | 123.6 | 148
11.1.87. | Изготовление штуцера или спецштуцера | штуцер | 218.1 | 262
11.1.88. | Изготовление хомута к газобаллонной установке | хомут | 73.5 | 88
11.1.89. | Изготовление уплотнительного кольца ВБК-10 | упл.кольцо | 22.7 | 27
11.1.90. | Изготовление штока вентиля ВБК-10 | шток | 339.3 | 407
11.1.91. | Изготовление шкафа для двух газовых баллонов | шкаф | 5580.8 | 6697
11.1.92. | Ремонт редуктора к газобаллонной установке (замена | операция | 565.5 | 679
клапана, мембраны, накидной гайки)
11.1.93. | Реставрация клапана КБ-3 | операция | 22.7 | 27
11.1.94. | Изготовление патрубка с резьбой | патрубок | 58.1 | 70
Прочие работы
11.1.95. | Изготовление прокладок, шайб, мембран из паранита | шт. | 22.7 | 27
и др. материалов
11.1.96. | Изготовление переходника с 1/2" на 3/4" | переходник | 290.8 | 349
11.1.97. | Изготовление контргайки 1/2" - 1,5" | контргайка | 80 | 96
11.1.98. | Изготовление муфты 1/2" - 1,5" | муфта | 145.4 | 175
11.1.99. | Изготовление гайки к термопаре | гайка | 181.8 | 218
11.1.100. | Изготовление отводов диаметром 15 мм | отвод | 132.6 | 159
| 20 мм | " | 162.5 | 195
11.1.101. | Изготовление бочонков диаметром 15 мм | бочонок | 43.6 | 52
| 20 мм | " | 50.9 | 61
| 25 мм | " | 72.8 | 87
| 32 мм | " | 80 | 96
| 40 мм | " | 101.8 | 122
11.1.102. | Изготовление сгонов диаметром 25 мм | сгон | 87.3 | 105
| 32 мм | " | 87.3 | 105
| 40 мм | " | 109 | 131
11.1.103. | Изготовление заглушки с внутренней или наружной резьбой
| диаметром 15 мм | заглушка | 58.1 | 70
| 20 мм | " | 72.8 | 87
| 25 мм | " | 72.8 | 87
| 32 мм | " | 87.3 | 105
11.1.104. | Изготовление болтов диаметром 8 - 12 мм | болт | 87.3 | 105
| 12 - 18 мм | " | 145.4 | 175
11.1.105. | Изготовление винтов разного диаметра | винт | 109 | 131
11.1.106. | Изготовление кнопок, втулок автоматики безопасности | 10 изделий | 945.1 | 1134
11.1.107. | Изготовление чистки для дымоходов | чистка | 275.5 | 331
11.1.108. | Изготовление участка перехода для гофрированного отвода | переход | 67.6 | 81
11.1.109. | Изготовление участка перехода для отопительного котла | " | 47.9 | 58
11.1.110. | Изготовление отвода диаметром 130 мм | отвод | 1936.7 | 2324
11.1.111. | Изготовление гофрированного отвода | " | 212.6 | 255
11.1.112. | Изготовление дымоотводящей трубы длиной до 1 м | труба | 656.5 | 788
11.1.113. | Нарезка резьбы на трубу диаметром 15 мм | операция | 32.8 | 39
| 20 мм | " | 40 | 48
| 25 мм | " | 61.8 | 74
| 32 мм | " | 69.1 | 83
| 40 мм | " | 83.6 | 100
11.1.114. | Нарезка резьбы для муфты изолирующей диаметром 25 мм | " | 66.3 | 80
11.1.115. | Изготовление ИФС диаметром 25-40 мм | ИФС | 7147.9 | 8578
11.1.116. | Ревизия, ремонт и опрессовка задвижек диаметром до 300 мм | задвижка | 5956.6 | 7148
11.1.117. | Изготовление сварных переходов с диаметра 300 мм на 200мм | переход | 2941.6 | 3530
11.1.118. | То же, с диаметра 200 мм на 100 мм | " | 2273 | 2728
Ремонт и техническое обслуживание автоматических газовых проточных водонагревателей: Нева-транзит, Вектор,Нева,Нева-люкс и их модификаций
ВДГО0000104 | Демонтаж с установкой заглушки | операция | 751.1 | 901
ВДГО0000106 | Замена регулировочных ручек | операция | 63.1 | 76
ВДГО0000105 | Замена батареек | операция | 63.1 | 76
ВДГО0000133 | Снятие теплообменника (радиатор) | операция | 563.2 | 676
ВДГО0000134 | Установка теплообменника (радиатор) | операция | 563.2 | 676
10.2.313. | Очистка от сажи теплообменника | операция | 1376.8 | 1652
ВДГО0000131 | Промывка теплообменника | операция | 1376.8 | 1652
ВДГО0000136 | Чистка горелки | операция | 625.9 | 751
ВДГО0000124 | Замена горелки | операция | 625.9 | 751
ВДГО0000132 | Ремонт автоматики | операция | 625.9 | 751
ВДГО0000129 | Замена электро-пускового устройства | операция | 438.1 | 526
10.2.311. | Замена микровыключателя | операция | 312.9 | 376
ВДГО0000137 | Чистка электродов пьезо-розжига | операция | 189.3 | 227
10.2.312. | Замена пьезо-розжига | операция | 284.1 | 341
10.2.310. | Замена датчика тяги | операция | 208.3 | 250
ВДГО0000125 | Замена датчика температуры | операция | 252.5 | 303
ВДГО0000135 | Устранение течи в соединении | операция | 265.1 | 318
ВДГО0000101 | Снятие блок крана | операция | 599.6 | 720
ВДГО0000102 | Установка блок крана | операция | 599.6 | 720
ВДГО0000118 | Снятие газовой части блок крана | операция | 284.1 | 341
ВДГО0000119 | Установка газовой части блок крана | операция | 284.1 | 341
ВДГО0000117 | Смазка штока газового узла | операция | 625.9 | 751
ВДГО0000116 | Смазка блок-крана | операция | 312.9 | 376
ВДГО0000115 | Замена прокладки газового узла | операция | 625.9 | 751
ВДГО0000114 | Замена водяного регулятора | операция | 694.2 | 833
ВДГО0000121 | Снятие крышки водяной части | операция | 438.1 | 526
ВДГО0000122 | Установка крышки водяной части | операция | 438.1 | 526
ВДГО0000111 | Снятие водяной части (деталь) | операция | 688.4 | 826
ВДГО0000112 | Установка водяной части (деталь) | операция | 688.4 | 826
10.2.308. | Замена мембраны | операция | 751.1 | 901
10.2.309. | Замена сальника и штока | операция | 876.2 | 1051
ВДГО0000110 | Прочистка водяной части | операция | 375.5 | 451
Ремонт импортного оборудования
ВДГО0000152 | Чистка электродов розжига и ионизации | операция | 375.5 | 451
ВДГО0000150 | Чистка наружной поверхности теплообменника от отложений и нагара | операция | 813.6 | 976
ВДГО0000149 | Чистка горелки от пыли и отложений | операция | 782.3 | 939
ВДГО0000148 | Проверка целостности теплоизоляции и уплотнений камеры сгорания | операция | 876.2 | 1051
ВДГО0000151 | Чистка сетчатых фильтров воды и газа | операция | 751.1 | 901
ВДГО0000145 | Проверка плотности и целостности системы дымоудаления и воздухозабора | операция | 688.4 | 826
ВДГО0000141 | Выпуск воздуха и коорректировка давления в системе отопления | операция | 751.1 | 901
ВДГО0000144 | Проверка и корректировка давления природного газа | операция | 563.2 | 676
ВДГО0000140 | Визуальный контроль качества сгорания газа на различных режимах | операция | 688.4 | 826
ВДГО0000146 | Проверка правильности функционирования оборудования в различных режимах | операция | 688.4 | 826
ВДГО0000147 | Проверка состояния и функциоирования устройст безопасности | операция | 1063.9 | 1277
ВДГО0000143 | Контроль герметичности соединений газопровода и других трубопроводов | операция | 907.4 | 1089
ВДГО0000142 | Выяснение существующих проблем и выдача рекомендаций владельцу | операция | 907.4 | 1089
РАЗДЕЛ 10. ВНУТРЕННИЕ ГАЗОПРОВОДЫ И БЫТОВОЕ ГАЗОВОЕ ОБОРУДОВАНИЕ АДМИНИСТРАТИВНЫХ, ОБЩЕСТВЕННЫХ НЕПРОИЗВОДСТВЕННОГО НАЗНАЧЕНИЯ И ЖИЛЫХ ЗДАНИЙ
Глава 1. ТЕХНИЧЕСКОЕ ОБСЛУЖИВАНИЕ
10.1.80. | Визуальная проверка целостности и соответствия нормативным требованиям (осмотр) внутридомового газового оборудования до 5 приборов на стояке | стояк | 59.3 | 71
| 6-10 приборов на стояке | стояк | 98.8 | 119
| 11-15 приборов на стояке | стояк | 158.3 | 190
| 16 и более приборов на стояке | стояк | 187.8 | 225
10.1.81. | Визуальная проверка наличия свободного доступа (осмотр) к внутридомовому газовому оборудованию до 5 приборов на стояке | стояк | 187.8 | 225
| 6-10 приборов на стояке | стояк | 306.5 | 368
| 11-15 приборов на стояке | стояк | 474.6 | 570
| 16 и более приборов на стояке | стояк | 731.9 | 878
10.1.82. | Визуальная проверка состояния окраски и креплений газопровода (осмотр) до 5 приборов на стояке | стояк | 59.3 | 71
| 6-10 приборов на стояке | стояк | 98.8 | 119
| 11-15 приборов на стояке | стояк | 158.3 | 190
| 16 и более приборов на стояке | стояк | 197.8 | 237
10.1.83. | Визуальная проверка наличия и целостности футляров в местах прокладки через наружные и внутренние конструкции многоквартирных домов и домовладений (осмотр) до 5 приборов на стояке | стояк | 118.6 | 142
| 6-10 приборов на стояке | стояк | 197.8 | 237
| 11-15 приборов на стояке | стояк | 326.3 | 392
| 16 и более приборов на стояке | стояк | 464.8 | 558
10.1.86. | Техническое обслуживание варочной поверхности без автоматики | варочная поверхность | 427.9 | 514
10.1.87. | Техническое обслуживание варочной поверхности с автоматикой | варочная поверхность | 496.3 | 596
10.1.88. | Диагностирование проточного водонагревателя | операция | 2615.5 | 3138.6
10.1.89. | Диагностирование емкостного водонагревателя | операция | 2913.8 | 3496.6
10.1.90. | Диагностирование газовой плиты | операция | 2449.8 | 2939.8