## УКТ_2021
РАСЧЕТ ЦЕН И ТАРИФОВ НА РАБОТЫ И УСЛУГИ
оказываемые филиалом АО "Газпром газораспределение Челябинск" в г. Усть-Катаве ( период действия с 01.07.2021 г.)
№ п.п. | Глава раздела | Позиция по прейскуранту | Наименование работ | ед.изм. | ИТОГО стоимость выполнения работ с учетом рентабельности для физических лиц, руб. | ИТОГО стоимость выполнения работ с учетом рентабельности для юридических лиц, руб. | ИТОГО стоимость работ с учетом НДС 20% для физических лиц, руб. | ИТОГО стоимость работ с учетом НДС 20% для юридических лиц, руб. | Примечание к позиции прейскуранта
РАЗДЕЛ 1. ПРЕДПРОЕКТНЫЕ РАБОТЫ
63 | Глава 4 | 1.4.1. | Разработка проекта газоснабжения индивидуальной бани, теплицы, гаража, летней кухни | обьект | 3243.31 | 3685.58 | 3892 | 4423
64 | Глава 4 | 1.4.2. | Разработка эскиза установки бытового счетчика газа на существующем газопроводе | обьект | 2594.65 | 2948.46 | 3114 | 3538
65 | Глава 4 | 1.4.3. | Составление рабочего проекта на установку газовой плиты от индивидуальной газобаллонной установки с размещением установки в шкафу | обьект | 2594.65 | 2948.46 | 3114 | 3538
66 | Глава 4 | 1.4.4. | Составление исполнительной схемы стыков подземного газопровода при длине до 10 км | обьект | 6680.82 | 7591.84 | 8017 | 9110
67 | Глава 4 | 1.4.5. | Составление исполнительной схемы стыков подземного газопровода при длине газопровода от 11 до 100 км | обьект | 16702.05 | 18979.6 | 20042 | 22776
68 | Глава 4 | 1.4.6. | Составление исполнительной схемы стыков подземного газопровода при длине газопровода от 101 до 200 км | обьект | 26723.28 | 30367.36 | 32068 | 36441
69 | Глава 4 | 1.4.7. | Разработка заключения по электрозащите | заключение | 19207.38 | 21826.56 | 23049 | 26192
70 | Глава 4 | 1.4.8. | Подготовка заключения по использованию газообразного топлива | заключение | 2505.33 | 2846.96 | 3006 | 3416
71 | Глава 4 | 1.4.9. | Выдача консультаций по вопросам газоснабжения жилого дома, бани, летней кухни и других объектов при установке бытовых приборов | консультация | 835.12 | 949 | 1002 | 1139
72 | Глава 4 | 1.4.10. | Выдача консультаций по вопросам газоснабжения предприятия или котельной | консультация | 1670.21 | 1897.96 | 2004 | 2278
73 | Глава 4 | 1.4.11. | Выдача консультаций по вопросам газоснабжения общественного (административного) здания при установке бытовых газовых приборов | консультация | 1169.15 | 1328.58 | 1403 | 1594
74 | Глава 4 | 1.4.12. | Выдача копий архивных документов предприятиям | обьект | 1297.32 | 1474.23 | 1557 | 1769
75 | Глава 4 | 1.4.13. | Выдача копий архивных документов населению | обьект | 518.93 | 589.69 | 623 | 708
РАЗДЕЛ 2. СТРОИТЕЛЬНО-МОНТАЖНЫЕ РАБОТЫ |  |  |  |  | - | - | - | -
76 | Глава 1 | 2.1.1. | Врезка (обрезка с заглушкой) подземного газопровода низкого давления с отключением давления в сети при диаметре до 50 мм | врезка (обрезка) | 2671.93 | 3036.29 | 3206 | 3644 | При врезке с отключением газопровода высокого (среднего) давления всех диаметров применять коэф. 1,15; с понижением давления или при врезке заготовкой применять коэф. 1,3; при обрезке газопровода без установки заглушки применять коэф. 0,8
77 | Глава 1 | 2.1.1. | Врезка (обрезка с заглушкой) подземного газопровода низкого давления с отключением давления в сети при диаметре 51-100 мм | врезка (обрезка) | 3345.72 | 3801.95 | 4015 | 4562 | При врезке с отключением газопровода высокого (среднего) давления всех диаметров применять коэф. 1,15; с понижением давления или при врезке заготовкой применять коэф. 1,3; при обрезке газопровода без установки заглушки применять коэф. 0,8
78 | Глава 1 | 2.1.1. | Врезка (обрезка с заглушкой) подземного газопровода низкого давления с отключением давления в сети при диаметре 101-200 мм | врезка (обрезка) | 4182.13 | 4752.43 | 5019 | 5703 | При врезке с отключением газопровода высокого (среднего) давления всех диаметров применять коэф. 1,15; с понижением давления или при врезке заготовкой применять коэф. 1,3; при обрезке газопровода без установки заглушки применять коэф. 0,8
79 | Глава 1 | 2.1.1. | Врезка (обрезка с заглушкой) подземного газопровода низкого давления с отключением давления в сети при диаметре 201-300 мм | врезка (обрезка) | 5227.68 | 5940.55 | 6273 | 7129 | При врезке с отключением газопровода высокого (среднего) давления всех диаметров применять коэф. 1,15; с понижением давления или при врезке заготовкой применять коэф. 1,3; при обрезке газопровода без установки заглушки применять коэф. 0,8
80 | Глава 1 | 2.1.1. | Врезка (обрезка с заглушкой) подземного газопровода низкого давления с отключением давления в сети при диаметре 301-400 мм | врезка (обрезка) | 9511.73 | 10808.79 | 11414 | 12971 | При врезке с отключением газопровода высокого (среднего) давления всех диаметров применять коэф. 1,15; с понижением давления или при врезке заготовкой применять коэф. 1,3; при обрезке газопровода без установки заглушки применять коэф. 0,8
81 | Глава 1 | 2.1.1. | Врезка (обрезка с заглушкой) подземного газопровода низкого давления с отключением давления в сети при диаметре 401-500 мм | врезка (обрезка) | 11889.69 | 13511.01 | 14268 | 16213 | При врезке с отключением газопровода высокого (среднего) давления всех диаметров применять коэф. 1,15; с понижением давления или при врезке заготовкой применять коэф. 1,3; при обрезке газопровода без установки заглушки применять коэф. 0,8
82 | Глава 1 | 2.1.1. | Врезка (обрезка с заглушкой) подземного газопровода низкого давления с отключением давления в сети при диаметре св. 501 мм | врезка (обрезка) | 14862.1 | 16888.75 | 17835 | 20267 | При врезке с отключением газопровода высокого (среднего) давления всех диаметров применять коэф. 1,15; с понижением давления или при врезке заготовкой применять коэф. 1,3; при обрезке газопровода без установки заглушки применять коэф. 0,8
83 | Глава 1 | 2.1.2. | Врезка (обрезка с заглушкой) надземного газопровода низкого давления с отключением давления в сети при диаметре до 25 мм | врезка (обрезка) | 1672.84 | 1900.95 | 2007 | 2281 | При врезке газопровода заготовкой применять коэф. 1,3; при обрезке газопровода без установки заглушки применять коэф.0,7
84 | Глава 1 | 2.1.2. | Врезка (обрезка с заглушкой) надземного газопровода низкого давления с отключением давления в сети при диаметре 32-40 мм | врезка (обрезка) | 1974.92 | 2244.23 | 2370 | 2693 | При врезке газопровода заготовкой применять коэф. 1,3; при обрезке газопровода без установки заглушки применять коэф.0,7
85 | Глава 1 | 2.1.2. | Врезка (обрезка с заглушкой) надземного газопровода низкого давления с отключением давления в сети при диаметре 50 мм | врезка (обрезка) | 2323.41 | 2640.24 | 2788 | 3168 | При врезке газопровода заготовкой применять коэф. 1,3; при обрезке газопровода без установки заглушки применять коэф.0,7
86 | Глава 1 | 2.1.2. | Врезка (обрезка с заглушкой) надземного газопровода низкого давления с отключением давления в сети при диаметре 51-100 мм | врезка (обрезка) | 3345.72 | 3801.95 | 4015 | 4562 | При врезке газопровода заготовкой применять коэф. 1,3; при обрезке газопровода без установки заглушки применять коэф.0,7
87 | Глава 1 | 2.1.2. | Врезка (обрезка с заглушкой) надземного газопровода низкого давления с отключением давления в сети при диаметре 101-200 мм | врезка (обрезка) | 4065.99 | 4620.44 | 4879 | 5545 | При врезке газопровода заготовкой применять коэф. 1,3; при обрезке газопровода без установки заглушки применять коэф.0,7
88 | Глава 1 | 2.1.2. | Врезка (обрезка с заглушкой) надземного газопровода низкого давления с отключением давления в сети при диаметре 201-300 мм | врезка (обрезка) | 4937.25 | 5610.51 | 5925 | 6733 | При врезке газопровода заготовкой применять коэф. 1,3; при обрезке газопровода без установки заглушки применять коэф.0,7
89 | Глава 1 | 2.1.2. | Врезка (обрезка с заглушкой) надземного газопровода низкого давления с отключением давления в сети при диаметре св. 300 мм | врезка (обрезка) | 8662.49 | 9843.74 | 10395 | 11812 | При врезке газопровода заготовкой применять коэф. 1,3; при обрезке газопровода без установки заглушки применять коэф.0,7
90 | Глава 1 | 2.1.3. | Врезка газопровода низкого давления надземной прокладки под давлением в сети при диаметре газопровода до 25 мм | врезка | 2172.37 | 2468.6 | 2607 | 2962
91 | Глава 1 | 2.1.3. | Врезка газопровода низкого давления надземной прокладки под давлением в сети при диаметре газопровода 32-40 мм | врезка | 2567.36 | 2917.45 | 3081 | 3501
92 | Глава 1 | 2.1.3. | Врезка газопровода низкого давления надземной прокладки под давлением в сети при диаметре газопровода 50 мм | врезка | 3020.44 | 3432.31 | 3625 | 4119
93 | Глава 1 | 2.1.4. | Врезка приспособлением ВПГ под газом вновь построенного наружного газопровода высокого (среднего) давления при диаметре присоединяемого газопровода до 150 мм | врезка | 7133.82 | 8106.61 | 8561 | 9728 | При выполнении работ по изоляции прсоединения газопровода применять коэф. 1,1
94 | Глава 1 | 2.1.5. | Присоединение (врезка) муфтой вновь построенного наружного газопровода к действующему при диаметре присоединяемого газопровода до 32 мм | присоединение | 1394.04 | 1584.14 | 1673 | 1901 | При выполнении работ по изоляции прсоединения газопровода применять коэф. 1,1
95 | Глава 1 | 2.1.5. | Присоединение (врезка) муфтой вновь построенного наружного газопровода к действующему при диаметре присоединяемого газопровода 40-50 мм | присоединение | 1672.84 | 1900.95 | 2007 | 2281 | При выполнении работ по изоляции прсоединения газопровода применять коэф. 1,1
96 | Глава 1 | 2.1.5. | Присоединение (врезка) муфтой вновь построенного наружного газопровода к действующему при диаметре присоединяемого газопровода 51-100 мм | присоединение | 2323.41 | 2640.24 | 2788 | 3168 | При выполнении работ по изоляции прсоединения газопровода применять коэф. 1,1
97 | Глава 1 | 2.1.5. | Присоединение (врезка) муфтой вновь построенного наружного газопровода к действующему при диаметре присоединяемого газопровода до 101-200 мм | присоединение | 3194.68 | 3630.31 | 3834 | 4356 | При выполнении работ по изоляции прсоединения газопровода применять коэф. 1,1
98 | Глава 1 | 2.1.5. | Присоединение (врезка) муфтой вновь построенного наружного газопровода к действующему при диаметре присоединяемого газопровода 201-300 мм | присоединение | 4182.13 | 4752.43 | 5019 | 5703 | При выполнении работ по изоляции прсоединения газопровода применять коэф. 1,1
99 | Глава 1 | 2.1.5. | Присоединение (врезка) муфтой вновь построенного наружного газопровода к действующему при диаметре присоединяемого газопровода 301-400 мм | присоединение | 6794.11 | 7720.58 | 8153 | 9265 | При выполнении работ по изоляции прсоединения газопровода применять коэф. 1,1
100 | Глава 1 | 2.1.5. | Присоединение (врезка) муфтой вновь построенного наружного газопровода к действующему при диаметре присоединяемого газопровода 400-500 мм | присоединение | 7643.39 | 8685.68 | 9172 | 10423 | При выполнении работ по изоляции прсоединения газопровода применять коэф. 1,1
101 | Глава 1 | 2.1.6. | Врезка в действующий внутренний газопровод при диаметре до 32 мм | врезка | 1045.55 | 1188.13 | 1255 | 1426
102 | Глава 1 | 2.1.6. | Врезка в действующий внутренний газопровод при диаметре 40-50 мм | врезка | 1672.84 | 1900.95 | 2007 | 2281
103 | Глава 1 | 2.1.7. | Врезка штуцером под газом в действующий внутридомовый газопровод диаметром до 32 мм | врезка | 1277.89 | 1452.15 | 1533 | 1743
104 | Глава 1 | 2.1.7. | Врезка штуцером под газом в действующий внутридомовый газопровод диаметром 40-50 мм | врезка | 1742.58 | 1980.2 | 2091 | 2376
105 | Глава 1 | 2.1.8. | Сварка стыка диаметром до 50 мм | стык | 569.23 | 646.85 | 683 | 776
106 | Глава 1 | 2.1.8. | Сварка стыка диаметром 51 - 100 мм | стык | 743.48 | 844.86 | 892 | 1014
107 | Глава 1 | 2.1.8. | Сварка стыка диаметром 101 - 200 мм | стык | 871.27 | 990.08 | 1046 | 1188
108 | Глава 1 | 2.1.8. | Сварка стыка диаметром 201 - 300 мм | стык | 1394.04 | 1584.14 | 1673 | 1901
109 | Глава 1 | 2.1.8. | Сварка стыка диаметром 301 - 500 мм | стык | 3532.94 | 4014.7 | 4240 | 4818
110 | Глава 1 | 2.1.9. | Обрезка внутридомового газопровода с установкой сварной заглушки при диаметре газопровода до 32 мм | обрезка | 754.16 | 857 | 905 | 1028 | При обрезке без установки заглушки применять коэф. 0,7
111 | Глава 1 | 2.1.9. | Обрезка внутридомового газопровода с установкой сварной заглушки при диаметре газопровода 40-50 мм | обрезка | 1197.78 | 1361.11 | 1437 | 1633 | При обрезке без установки заглушки применять коэф. 0,7
112 | Глава 1 | 2.1.10. | Изоляция мест врезки или обрезки газопровода (без приготовления мастики) при диаметре до 100 мм | место | 590.49 | 671.01 | 709 | 805
113 | Глава 1 | 2.1.10. | Изоляция мест врезки или обрезки газопровода (без приготовления мастики) при диаметре 101-200 мм | место | 751.56 | 854.05 | 902 | 1025
114 | Глава 1 | 2.1.10. | Изоляция мест врезки или обрезки газопровода (без приготовления мастики) при диаметре 201-300 мм | место | 1019.98 | 1159.06 | 1224 | 1391
115 | Глава 1 | 2.1.10. | Изоляция мест врезки или обрезки газопровода (без приготовления мастики) при диаметре 301-400 мм | место | 1342.06 | 1525.06 | 1610 | 1830
116 | Глава 1 | 2.1.10. | Изоляция мест врезки или обрезки газопровода (без приготовления мастики) при диаметре 401-500 мм | место | 1664.14 | 1891.06 | 1997 | 2269
117 | Глава 1 | 2.1.10. | Изоляция мест врезки или обрезки газопровода (без приготовления мастики) при диаметре св. 500 мм | место | 1932.55 | 2196.08 | 2319 | 2635
118 | Глава 1 | 2.1.11. | Приготовление (разогрев) битумной мастики для изоляции газопровода | 10 кг | 255.24 | 290.05 | 306 | 348
119 | Глава 2 | 2.2.1. | Прокладка с пневматическим испытанием стального подземного газопровода диаметром до 100 мм | м | 325.28 | 369.64 | 390 | 444
120 | Глава 2 | 2.2.1. | Прокладка с пневматическим испытанием стального подземного газопровода диаметром 101-200 мм | м | 371.73 | 422.43 | 446 | 507
121 | Глава 2 | 2.2.1. | Прокладка с пневматическим испытанием стального подземного газопровода диаметром 201-300 мм | м | 441.44 | 501.64 | 530 | 602
122 | Глава 2 | 2.2.1. | Прокладка с пневматическим испытанием стального подземного газопровода диаметром 301-400 мм | м | 815.31 | 926.49 | 978 | 1112
123 | Глава 2 | 2.2.1. | Прокладка с пневматическим испытанием стального подземного газопровода диаметром 401-500 мм | м | 1019.11 | 1158.08 | 1223 | 1390
124 | Глава 2 | 2.2.2. | Прокладка с пневматическим испытанием стального надземного газопровода до 40 мм | м | 209.1 | 237.61 | 251 | 285
125 | Глава 2 | 2.2.2. | Прокладка с пневматическим испытанием стального надземного газопровода 50-100 мм | м | 255.59 | 290.44 | 307 | 349
126 | Глава 2 | 2.2.2. | Прокладка с пневматическим испытанием стального надземного газопровода 101-200 мм | м | 302.04 | 343.23 | 362 | 412
127 | Глава 2 | 2.2.2. | Прокладка с пневматическим испытанием стального надземного газопровода 201-300 мм | м | 360.13 | 409.24 | 432 | 491
128 | Глава 2 | 2.2.2. | Прокладка с пневматическим испытанием стального надземного газопровода 301-400 мм | м | 611.48 | 694.86 | 734 | 834
129 | Глава 2 | 2.2.2. | Прокладка с пневматическим испытанием стального надземного газопровода 401-500 мм | м | 713.39 | 810.68 | 856 | 973
130 | Глава 2 | 2.2.3. | Прокладка с пневматическим испытанием внутридомового газопровода диаметром до 50 мм | м | 232.34 | 264.03 | 279 | 317
131 | Глава 2 | 2.2.4. | Приварка фланцев к стальному газопроводу диаметром до 50 мм | фланец | 272.07 | 309.18 | 326 | 371
132 | Глава 2 | 2.2.4. | Приварка фланцев к стальному газопроводу диаметром 51-100 мм | фланец | 489.72 | 556.5 | 588 | 668
133 | Глава 2 | 2.2.4. | Приварка фланцев к стальному газопроводу диаметром 101-200мм | фланец | 707.37 | 803.83 | 849 | 965
134 | Глава 2 | 2.2.4. | Приварка фланцев к стальному газопроводу диаметром 201-300 мм | фланец | 1088.23 | 1236.63 | 1306 | 1484
135 | Глава 2 | 2.2.4. | Приварка фланцев к стальному газопроводу диаметром 301-500 мм | фланец | 1632.35 | 1854.94 | 1959 | 2226
136 | Глава 2 | 2.2.5. | Монтаж изолирующих фланцев на газопроводе диаметром до 50 мм | комплект из 2-х фланцев | 1394.04 | 1584.14 | 1673 | 1901
137 | Глава 2 | 2.2.5. | Монтаж изолирующих фланцев на газопроводе диаметром 51-100 мм | комплект из 2-х фланцев | 2207.26 | 2508.25 | 2649 | 3010
138 | Глава 2 | 2.2.5. | Монтаж изолирующих фланцев на газопроводе диаметром 101-200 мм | комплект из 2-х фланцев | 3578.06 | 4065.98 | 4294 | 4879
139 | Глава 2 | 2.2.5. | Монтаж изолирующих фланцев на газопроводе диаметром 201-300 мм | комплект из 2-х фланцев | 4646.82 | 5280.48 | 5576 | 6337
140 | Глава 2 | 2.2.5. | Монтаж изолирующих фланцев на газопроводе диаметром 301-500 мм | комплект из 2-х фланцев | 9511.73 | 10808.79 | 11414 | 12971
141 | Глава 2 | 2.2.6. | Установка горизонтального футляра на газопроводе с заливкой битумом концов футляра при диаметре до 200 мм | Футляр | 2032.98 | 2310.2 | 2440 | 2772
142 | Глава 2 | 2.2.6. | Установка горизонтального футляра на газопроводе с заливкой битумом концов футляра при диаметре св. 200 мм | Футляр | 3020.44 | 3432.31 | 3625 | 4119
143 | Глава 2 | 2.2.7. | Установка вертикального футляра на газопроводе с заливкой битумом верхнего конца футляра | Футляр | 1452.14 | 1650.16 | 1743 | 1980
144 | Глава 2 | 2.2.8. | Установка футляра на газопроводе в месте пересечения с теплотрассой с полной заливкой битумом при диаметре футляра до 200 мм | Футляр | 3962.93 | 4503.33 | 4756 | 5404
145 | Глава 2 | 2.2.8. | Установка футляра на газопроводе в месте пересечения с теплотрассой с полной заливкой битумом при диаметре футляра св. 200 мм | Футляр | 5095.59 | 5790.44 | 6115 | 6949
146 | Глава 2 | 2.2.9. | Установка футляра на кабель в месте пересечения газопровода с кабелем | Футляр | 2323.41 | 2640.24 | 2788 | 3168
147 | Глава 2 | 2.2.10. | Заливка битумом футляра на газовом вводе | Футляр | 1610.47 | 1830.08 | 1933 | 2196
148 | Глава 2 | 2.2.11. | Протаскивание в футляр газопровода диаметром до 100 мм | м | 280.78 | 319.06 | 337 | 383
149 | Глава 2 | 2.2.11. | Протаскивание в футляр газопровода диаметром св. 100 мм | м | 561.52 | 638.09 | 674 | 766
150 | Глава 2 | 2.2.12. | Установка стальных задвижек диаметром 50 мм | задвижка | 998.49 | 1134.65 | 1198 | 1362
151 | Глава 2 | 2.2.12. | Установка стальных задвижек диаметром 80 мм, 100 мм | задвижка | 1546.04 | 1756.86 | 1855 | 2108
152 | Глава 2 | 2.2.12. | Установка стальных задвижек диаметром 125 мм, 150 мм | задвижка | 2147.29 | 2440.1 | 2577 | 2928
153 | Глава 2 | 2.2.12. | Установка стальных задвижек диаметром 200 мм | задвижка | 2791.49 | 3172.15 | 3350 | 3807
154 | Глава 2 | 2.2.12. | Установка стальных задвижек диаметром 300 мм | задвижка | 3328.31 | 3782.18 | 3994 | 4539
155 | Глава 2 | 2.2.12. | Установка стальных задвижек диаметром 400 мм | задвижка | 4160.38 | 4727.7 | 4992 | 5673
156 | Глава 2 | 2.2.12. | Установка стальных задвижек диаметром 500 мм | задвижка | 4831.41 | 5490.24 | 5798 | 6588
157 | Глава 2 | 2.2.13. | Установка чугунных задвижек диаметром 50 мм | задвижка | 805.23 | 915.04 | 966 | 1098
158 | Глава 2 | 2.2.13. | Установка чугунных задвижек диаметром 80 мм, 100 мм | задвижка | 1073.64 | 1220.05 | 1288 | 1464
159 | Глава 2 | 2.2.13. | Установка чугунных задвижек диаметром 125 мм, 150 мм | задвижка | 1476.27 | 1677.58 | 1772 | 2013
160 | Глава 2 | 2.2.13. | Установка чугунных задвижек диаметром 200 мм | задвижка | 2039.92 | 2318.09 | 2448 | 2782
161 | Глава 2 | 2.2.13. | Установка чугунных задвижек диаметром 300 мм | задвижка | 2952.52 | 3355.14 | 3543 | 4026
162 | Глава 2 | 2.2.14. | Установка контрольной трубки с ковером | трубка | 2497.65 | 2838.24 | 2997 | 3406
163 | Глава 2 | 2.2.15. | Устройство контрольного проводника на газопроводе | проводник | 2904.28 | 3300.31 | 3485 | 3960
164 | Глава 2 | 2.2.16. | Монтаж (обвязка) конденсатосборника | конденсатосборник | 4065.99 | 4620.44 | 4879 | 5545
165 | Глава 2 | 2.2.17. | Монтаж стальных фасонных частей диаметром до 50 мм | шт. | 1394.04 | 1584.14 | 1673 | 1901
166 | Глава 2 | 2.2.17. | Монтаж стальных фасонных частей диаметром 51-100 мм | шт. | 2091.07 | 2376.21 | 2509 | 2851
167 | Глава 2 | 2.2.17. | Монтаж стальных фасонных частей диаметром 101-200 мм | шт. | 3345.72 | 3801.95 | 4015 | 4562
168 | Глава 2 | 2.2.17. | Монтаж стальных фасонных частей диаметром 201-300 мм | шт. | 4182.13 | 4752.43 | 5019 | 5703
169 | Глава 2 | 2.2.17. | Монтаж стальных фасонных частей диаметром 301-400 мм | шт. | 7337.65 | 8338.24 | 8805 | 10006
170 | Глава 2 | 2.2.17. | Монтаж стальных фасонных частей диаметром 401-500 мм | шт. | 9172.06 | 10422.8 | 11006 | 12507
171 | Глава 2 | 2.2.18. | Установка регулятора давления газа диаметром 50 мм | регулятор | 2470.67 | 2807.58 | 2965 | 3369
172 | Глава 2 | 2.2.18. | Установка регулятора давления газа диаметром 100 мм | регулятор | 4267.56 | 4849.5 | 5121 | 5819
173 | Глава 2 | 2.2.18. | Установка регулятора давления газа диаметром 200 мм | регулятор | 8422.79 | 9571.35 | 10107 | 11486
174 | Глава 2 | 2.2.19. | Устройство битумной изоляции стальных газопроводов диаметром до 100 мм | м | 912.6 | 1037.05 | 1095 | 1244
175 | Глава 2 | 2.2.19. | Устройство битумной изоляции стальных газопроводов диаметром 101-200 мм | м | 1181.02 | 1342.06 | 1417 | 1610
176 | Глава 2 | 2.2.19. | Устройство битумной изоляции стальных газопроводов диаметром 201-300 мм | м | 1449.43 | 1647.08 | 1739 | 1976
177 | Глава 2 | 2.2.19. | Устройство битумной изоляции стальных газопроводов диаметром 301-400 мм | м | 1717.84 | 1952.09 | 2061 | 2343
178 | Глава 2 | 2.2.20. | Очистка внутренней полости газопровода продувкой воздухом диаметром до 200 мм | 10 м | 280.78 | 319.06 | 337 | 383
179 | Глава 2 | 2.2.20. | Очистка внутренней полости газопровода продувкой воздухом диаметром 201-500 мм | 10 м | 1123.03 | 1276.18 | 1348 | 1531
180 | Глава 2 | 2.2.21. | Заполнение системы наружного газопровода воздухом для проведения пневматических испытаний диаметром до 50 мм | 10 м | 209.44 | 238 | 251 | 286
181 | Глава 2 | 2.2.21. | Заполнение системы наружного газопровода воздухом для проведения пневматических испытаний диаметром 51-100 мм | 10 м | 261.81 | 297.51 | 314 | 357
182 | Глава 2 | 2.2.21. | Заполнение системы наружного газопровода воздухом для проведения пневматических испытаний диаметром 101-200 мм | 10 м | 393.07 | 446.68 | 472 | 536
183 | Глава 2 | 2.2.21. | Заполнение системы наружного газопровода воздухом для проведения пневматических испытаний диаметром св. 200 мм | 10 м | 786.12 | 893.31 | 943 | 1072
184 | Глава 2 | 2.2.22. | Пневматическое испытание внутреннего газопровода диаметром до 50 мм | 10 м | 127.6 | 145 | 153 | 174 | На каждые последующие 10 м применять коэф. 0,2
185 | Глава 2 | 2.2.23. | Монтаж сварных переходов с диаметра 300 мм на 200 мм | 10 м | 1579.93 | 1795.38 | 1896 | 2154
186 | Глава 2 | 2.2.24. | Монтаж сварных переходов с диаметра 200 мм на 100 мм | переход | 1057.16 | 1201.31 | 1269 | 1442
187 | Глава 2 | 2.2.25. | Изготовление опоры под газопровод диаметром до 100 мм | опора | 580.87 | 660.08 | 697 | 792
188 | Глава 2 | 2.2.25. | Изготовление опоры под газопровод диаметром 101-200 мм | опора | 813.21 | 924.1 | 976 | 1109
189 | Глава 2 | 2.2.26. | Копание ям для стоек и столбов | шт. | 612.56 | 696.09 | 735 | 835
190 | Глава 2 | 2.2.27. | Установка опоры под газопровод с бетонированием | опора | 523.66 | 595.06 | 628 | 714
191 | Глава 2 | 2.2.28. | Изготовление крепления для прокладки газопровода диаметром до 100 мм по стене здания | крепление | 376.51 | 427.85 | 452 | 513
192 | Глава 2 | 2.2.29. | Пробивка отверстий шлямбуром под крепление в стене здания | отверстие | 127.6 | 145 | 153 | 174
193 | Глава 2 | 2.2.30. | Монтаж креплений под газопровод диаметром до 100 мм для прокладки по стене здания | крепление | 261.81 | 297.51 | 314 | 357
194 | Глава 2 | 2.2.31. | Масляная окраска наружного газопровода надземной прокладки, две окраски | кв. м | 255.24 | 290.05 | 306 | 348 | При окраске с приставной лестницы применять коэф. 1,2
195 | Глава 2 | 2.2.32. | Вскрытие асфальтового покрытия отбойным молотком | кв. м | 644.19 | 732.04 | 773 | 878
196 | Глава 2 | 2.2.33. | Разработка грунта вручную в траншее | куб. м | 1159.53 | 1317.65 | 1391 | 1581
197 | Глава 2 | 2.2.34. | Разработка грунта вручную в траншее, выкопанную экскаватором | 10 куб. м | 293.83 | 333.9 | 353 | 401
198 | Глава 2 | 2.2.35. | Присыпка траншеи вручную | куб. м | 483.15 | 549.04 | 580 | 659
199 | Глава 2 | 2.2.36. | Засыпка экскаватором | 10 куб. м | 87.07 | 98.94 | 104 | 119
200 | Глава 2 | 2.2.37. | Устройство щебеночного покрытия вручную | куб. м | 80.54 | 91.53 | 97 | 110
201 | Глава 2 | 2.2.38. | Планировка площадей бульдозером | 10 кв. м | 389.18 | 442.25 | 467 | 531
202 | Глава 2 | 2.2.39. | Оформление исполнительно-технической документации на монтаж надземного газопровода | объект | 4175.53 | 4744.93 | 5011 | 5694
203 | Глава 2 | 2.2.40. | Оформление исполнительно-технической документации на монтаж подземного газопровода | объект | 16702.05 | 18979.6 | 20042 | 22776
204 | Глава 3 | 2.3.1. | Установка регулятора давления газа диаметром 50 мм | регулятор | 1610.47 | 1830.08 | 1933 | 2196
205 | Глава 3 | 2.3.1. | Установка регулятора давления газа диаметром 100 мм | регулятор | 2791.49 | 3172.15 | 3350 | 3807
206 | Глава 3 | 2.3.1. | Установка регулятора давления газа диаметром 150 мм | регулятор | 3435.69 | 3904.19 | 4123 | 4685
207 | Глава 3 | 2.3.1. | Установка регулятора давления газа диаметром 200 мм | регулятор | 4294.59 | 4880.21 | 5154 | 5856
208 | Глава 3 | 2.3.2. | Ревизия ШРП и подготовка к монтажу с регулятором типа РД-32 | пункт | 1617.19 | 1837.71 | 1941 | 2205
209 | Глава 3 | 2.3.3. | Ревизия ШРП и подготовка к монтажу с регулятором типа РД-50 | пункт | 2919.9 | 3318.06 | 3504 | 3982
210 | Глава 3 | 2.3.4. | Монтаж телемеханизации ГРП (ГРУ) | пункт | 29935.59 | 34017.71 | 35923 | 40821
211 | Глава 3 | 2.3.5. | Установка фильтра для очистки газа от механических примесей при диаметре газопровода до 100 мм | фильтр | 2445.89 | 2779.43 | 2935 | 3335
212 | Глава 3 | 2.3.5. | Установка фильтра для очистки газа от механических примесей при диаметре газопровода св. 100 мм | фильтр | 4891.76 | 5558.81 | 5870 | 6671
213 | Глава 3 | 2.3.6. | Монтаж сбросного клапана ПСК-50 | клапан | 1610.47 | 1830.08 | 1933 | 2196
214 | Глава 3 | 2.3.7. | Монтаж предохранительного клапана диаметром до 100 мм | клапан | 1546.04 | 1756.86 | 1855 | 2108
215 | Глава 3 | 2.3.7. | Монтаж предохранительного клапана диаметром св. 100 мм | клапан | 2684.11 | 3050.13 | 3221 | 3660
216 | Глава 4 | 2.4.1. | Монтаж, опрессовка, смазка и подключение газовой плиты | плита | 1556.8 | 1769.09 | 1868 | 2123
217 | Глава 4 | 2.4.2. | Монтаж, опрессовка, смазка и подключение проточного водонагревателя | водонагреватель | 2807.6 | 3190.45 | 3369 | 3829
218 | Глава 4 | 2.4.3. | Монтаж, опрессовка, смазка и подключение водонагревателя “John Wood” | водонагреватель | 4276.53 | 4859.69 | 5132 | 5832
219 | Глава 4 | 2.4.4. | Монтаж, опрессовка, смазка и подключение отопительного газового оборудования емкостного водонагревателя типа АОГВ | котел | 3369.11 | 3828.54 | 4043 | 4594
220 | Глава 4 | 2.4.5. | Монтаж, опрессовка, смазка и подключение емкостного водонагревателя типа “Дон”, “Хопер” и др. | котел | 4492.15 | 5104.71 | 5391 | 6126
221 | Глава 4 | 2.4.6. | Монтаж, опрессовка, смазка и подключение газогорелочного устройства в отопительной печи | горелка | 1342.06 | 1525.06 | 1610 | 1830
222 | Глава 4 | 2.4.7. | Установка крана при монтаже внутридомового газового оборудования при диаметре 15-20 мм | кран | 134.21 | 152.51 | 161 | 183 | При работе с приставной лестницы применять к цене коэф. 1,2
223 | Глава 4 | 2.4.7. | Установка крана при монтаже внутридомового газового оборудования при диаметре 25-50 мм | кран | 187.87 | 213.49 | 225 | 256 | При работе с приставной лестницы применять к цене коэф. 1,2
224 | Глава 4 | 2.4.8. | Установка баллона для сжиженного газа в кухне | установка | 1123 | 1276.14 | 1348 | 1531
225 | Глава 4 | 2.4.9. | Установка двух баллонов для сжиженного газа в шкафу (без монтажа шкафа) | установка | 1518.55 | 1725.63 | 1822 | 2071
226 | Глава 4 | 2.4.10. | Монтаж двух баллонов для сжиженного газа в шкафу, с монтажом шкафа | установка | 3665.46 | 4165.3 | 4399 | 4998
227 | Глава 4 | 2.4.11. | Монтаж, опрессовка, смазка и подключение газовой трехгорелочной газовой плиты со встроенными баллонами | установка | 2415.7 | 2745.11 | 2899 | 3294
228 | Глава 4 | 2.4.12. | Монтаж бытового счетчика газа на существующем газопроводе с опрессовкой и пуском газа | установка | 3881.74 | 4411.06 | 4658 | 5293 | При монтаже счетчика с новой подводкой внутридомового газопровода и врезкой крана дополнительно применять пункты 2.1.9 и 2.2.3
229 | Глава 4 | 2.4.13. | Установка бытового счетчика газа после ремонта или поверки | установка | 773.01 | 878.43 | 928 | 1054
230 | Глава 4 | 2.4.14. | Монтаж сигнализатора загазованности типа СГГ-6 | прибор | 1073.64 | 1220.05 | 1288 | 1464
231 | Глава 4 | 2.4.15. | Монтаж счетчика газа РГ-40 – РГ-400 | прибор | 4414.48 | 5016.45 | 5297 | 6020
232 | Глава 4 | 2.4.16. | Монтаж счетчика газа РГ-600 – РГ-1000 | прибор | 9293.64 | 10560.95 | 11152 | 12673
233 | Глава 4 | 2.4.17. | Монтаж сигнализатора загазованности типа СТМ, СТХ-3, СТХ-6, ЩИТ-2 и др. | прибор | 3144.53 | 3573.33 | 3773 | 4288
234 | Глава 4 | 2.4.18. | Монтаж, наладка и пуск комплекта системы контроля загазованности (СИГЗ) | СИГЗ | 12538.85 | 14248.69 | 15047 | 17098
235 | Глава 4 | 2.4.19. | Замена плиты с новой подводкой газопровода и пуском газа | плита | 1932.55 | 2196.08 | 2319 | 2635 | Для плит повышенной комфортности и импортного производства применять коэф. 1,25
236 | Глава 4 | 2.4.20. | Замена проточного водонагревателя с новой подводкой газопровода, водопровода и пуском газа | водонагреватель | 3369.11 | 3828.54 | 4043 | 4594
237 | Глава 4 | 2.4.21. | Замена водяной части проточного водонагревателя с пуском газа | водонагреватель | 879.32 | 999.23 | 1055 | 1199
238 | Глава 4 | 2.4.22. | Замена горелки отопительного аппарата с новой подводкой газопровода и пуском газа | горелка | 1742.58 | 1980.2 | 2091 | 2376
239 | Глава 4 | 2.4.23. | Замена отопительного котла с новой подводкой газопровода и пуском газа | котел | 4492.15 | 5104.71 | 5391 | 6126
240 | Глава 4 | 2.4.24. | Замена дымоотводящей трубы у газовых приборов | шт. | 2308.33 | 2623.1 | 2770 | 3148
241 | Глава 4 | 2.4.25. | Перестановка газовой плиты с пуском газа (без сварки) | плита | 536.82 | 610.03 | 644 | 732
242 | Глава 4 | 2.4.25. | Перестановка газовой плиты с пуском газа с применением сварки | плита | 1109.06 | 1260.3 | 1331 | 1512
243 | Глава 4 | 2.4.26. | Демонтаж газовой плиты с установкой заглушки | плита | 515.33 | 585.6 | 618 | 703
244 | Глава 4 | 2.4.27. | Демонтаж проточного водонагревателя с установкой заглушки | прибор | 644.19 | 732.04 | 773 | 878
245 | Глава 4 | 2.4.28. | Демонтаж горелки отопительного котла с установкой заглушки | горелка | 536.82 | 610.03 | 644 | 732
246 | Глава 4 | 2.4.29. | Демонтаж отопительного котла с установкой заглушки | котел | 1503.1 | 1708.06 | 1804 | 2050
247 | Глава 4 | 2.4.30. | Демонтаж бытового счетчика с установкой перемычки | счетчик | 536.82 | 610.03 | 644 | 732
248 | Глава 4 | 2.4.31. | Демонтаж ротационного газового счетчика с установкой перемычки | счетчик | 773.01 | 878.43 | 928 | 1054
249 | Глава 4 | 2.4.32. | Изготовление перемычки при демонтаже газового счетчика | перемычка | 1197.78 | 1361.11 | 1437 | 1633
250 | Глава 4 | 2.4.33. | Оформление исполнительно-технической документации на газификацию жилого дома индивидуальной застройки | объект | 1670.21 | 1897.96 | 2004 | 2278 | С выездом на место обследования применять коэф. 1,5
251 | Глава 4 | 2.4.34. | Оформление исполнительно-технической документации на монтаж газового счетчика с выездом на место обследования | счетчик | 2505.33 | 2846.96 | 3006 | 3416
РАЗДЕЛ 3. ПУСКО-НАЛАДОЧНЫЕ РАБОТЫ, ПРИЕМКА И ВВОД В ЭКСПЛУАТАЦИЮ ОБЪЕКТОВ ГАЗОРАСПРЕДЕЛИТЕЛЬНОЙ СИСТЕМЫ |  |  |  |  | - | - | - | -
252 | - | 3.1. | Приемка в эксплуатацию вновь построенного газопровода | объект | 2335.56 | 2608.68 | 2803 | 3130
253 | - | 3.2. | Приемка в эксплуатацию ГРП (ГРУ) при одной нитке газопровода | объект | 2077.63 | 2321.48 | 2493 | 2786
254 | - | 3.3. | Приемка в эксплуатацию ГРП (ГРУ) при двух нитках газопровода | объект | 0 | 0 | 0 | 0
255 | - | 3.4. | Приемка в эксплуатацию ГРП (ГРУ) газифицированной котельной | объект | 1167.24 | 1303.8 | 1401 | 1565
256 | - | 3.5. | Приемка в эксплуатацию технологической газоиспользующей установки предприятия | объект | 2596.76 | 2902.39 | 3116 | 3483
257 | - | 3.6. | Приемка в эксплуатацию газопровода и газового оборудования общественного здания производственного назначения, административного, общественного здания | объект | 584.16 | 652.44 | 701 | 783
258 | - | 3.7. | Приемка в эксплуатацию наружного и внутреннего газопровода, газового оборудования многоквартирного жилого дома | объект | 4155.26 | 4644.05 | 4986 | 5573
259 | - | 3.8. | Приемка в эксплуатацию наружного и внутреннего газопровода, газового оборудования жилого дома индивидуальной застройки | объект | 584.16 | 652.44 | 701 | 783
260 | - | 3.9. | Приемка в эксплуатацию наружного и внутреннего газопровода, газового оборудования индивидуальной бани (теплицы, гаража, летней кухни) | объект | 408.59 | 456.27 | 490 | 548
261 | - | 3.10. | Первичный пуск в эксплуатацию подземного газопровода | объект | 2650.97 | 2963.1 | 3181 | 3556 | При повторном пуске газа применять коэф. 0,7
262 | - | 3.11. | Первичный пуск в эксплуатацию надземного газопровода | объект | 1324.39 | 1479.38 | 1589 | 1775 | При повторном пуске газа применять коэф. 0,7
263 | - | 3.12. | Первичный пуск газа в ГРП (ГРУ) при одной нитке газопровода | объект | 6662.09 | 7434.84 | 7995 | 8922 | При повторном пуске газа применять коэф. 0,7
264 | - | 3.13. | Первичный пуск газа в ГРП (ГРУ) при двух нитках газопровода | объект | 12871.19 | 14362.5 | 15445 | 17235 | При повторном пуске газа применять коэф. 0,7. При трех нитках применять коэф. 1,3
265 | - | 3.14. | Первичный пуск газа в ШРП при одной нитке газопровода | объект | 1986.59 | 2218.52 | 2384 | 2662 | При повторном пуске газа применять коэф. 0,7
266 | - | 3.15. | Первичный пуск газа в ШРП при двух нитках газопровода | объект | 2650.97 | 2963.1 | 3181 | 3556 | При повторном пуске газа применять коэф. 0,7
267 | - | 3.16. | Первичный пуск газа в групповую подземную установку Первичный слив газа в резервуарную установку | установка | 1325.48 | 1481.55 | 1591 | 1778 | При повторном пуске газа применять коэф. 0,7
268 | - | 3.17. | Первичный пуск в эксплуатацию подземного газопровода к предприятию | объект | 1325.48 | 1481.55 | 1591 | 1778 | При повторном пуске газа применять коэф. 0,7
269 | - | 3.18. | Первичный пуск в эксплуатацию надземного газопровода к предприятию | объект | 920.14 | 1027.44 | 1104 | 1233 | При повторном пуске газа применять коэф. 0,7
270 | - | 3.19. | Первичный пуск газа в газовое оборудование котельной малой мощности с одним котлом (до 1 Гкал/ч) с автоматикой | котел | 2235.86 | 2499.22 | 2683 | 2999 | При повторном пуске газа применять коэф. 0,7
271 | - | 3.20. | Первичный пуск газа в газовое оборудование котельной малой мощности с одним котлом (до 1 Гкал/ч), без автоматики. | котел | 1342.83 | 1499.98 | 1611 | 1800 | При повторном пуске газа применять коэф. 0,7
272 | - | 3.21. | Первичный пуск каждого последующего котла малой мощности с автоматикой | котел | 616.7 | 689.31 | 740 | 827 | При повторном пуске газа применять коэф. 0,7
273 | - | 3.22. | Первичный пуск каждого последующего котла малой мощности, без автоматики | котел | 367.41 | 410.76 | 441 | 493 | При повторном пуске газа применять коэф. 0,7
274 | - | 3.23. | Первичный пуск газа в газовое оборудование котельной средней мощности с одним котлом (от 1 до 5 Гкал/ч) с автоматикой | котел | 2600.07 | 2905.7 | 3120 | 3487 | При повторном пуске газа применять коэф. 0,7
275 | - | 3.24. | Первичный пуск газа в газовое оборудование котельной средней мощности с одним котлом (от 1 до 5 Гкал/ч), без автоматики | котел | 1562.84 | 1746.01 | 1875 | 2095 | При повторном пуске газа применять коэф. 0,7
276 | - | 3.25. | Первичный пуск каждого последующего котла средней мощности с автоматикой | котел | 1058.85 | 1183.48 | 1271 | 1420 | При повторном пуске газа применять коэф. 0,7
277 | - | 3.26. | Первичный пуск каждого последующего котла средней мощности, без автоматики | котел | 708.83 | 791.2 | 851 | 949 | При повторном пуске газа применять коэф. 0,7
278 | - | 3.27. | Первичный пуск в эксплуатацию газового оборудования котельной с одним котлом малой мощности с автоматикой и ГРУ | котел | 8151.25 | 91113.83 | 9782 | 109337 | При повторном пуске газа применять коэф. 0,7. На каждый последующий котел применять п. 3.21
279 | - | 3.28. | Первичный пуск в эксплуатацию газового оборудования котельной с одним котлом средней мощности с автоматикой и ГРУ | котел | 8423.26 | 9414.93 | 10108 | 11298 | При повторном пуске газа применять коэф. 0,7. На каждый последующий котел применять п. 3.25
280 | - | 3.29. | Первичный пуск в эксплуатацию технологической газоиспользующей установки предприятия | установка | 1148.8 | 1283.19 | 1379 | 1540 | При повторном пуске газа применять коэф. 0,7
281 | - | 3.30. | Пуско-наладочные работы по вводу в эксплуатацию горелок инфракрасного излучения | горелка | 330.54 | 369.55 | 397 | 443 | При повторном пуске газа применять коэф. 0,7
282 | - | 3.31. | Первичный пуск в эксплуатацию газового оборудования производственного, общественного (административного) здания | объект | 1701.56 | 1899.9 | 2042 | 2280 | При повторном пуске газа применять коэф. 0,7
283 | - | 3.32. | Пуско-наладочные работы по вводу в эксплуатацию подземного газопровода к жилому дому (ввод до 25 м) | объект | 643.79 | 718.57 | 773 | 862 | При повторном пуске газа применять коэф. 0,7. При длине ввода свыше 25 м применять коэф. 1,2
284 | - | 3.33. | Пуско-наладочные работы по вводу в эксплуатацию надземного газопровода к жилому дому при длине до 100 м | объект | 459.53 | 512.63 | 551 | 615 | При повторном пуске газа применять коэф. 0,7. При длине газопровода свыше 100 м применять коэф. 1,1
285 | - | 3.34. | Первичный пуск в эксплуатацию газового оборудования жилого дома индивидуальной застройки при установке плиты | объект | 662.19 | 739.14 | 795 | 887 | При повторном пуске газа в применять коэф. 0,6. При установке двух плит применять коэф. 1,8; при установке бытового счетчика коэф. 1,15
286 | - | 3.35. | Первичный пуск в эксплуатацию газового оборудования жилого дома индивидуальной застройки, при установке проточного водонагревателя | объект | 1654.93 | 1847.85 | 1986 | 2217 | При повторном пуске газа в применять коэф. 0,6. При установке двух водонагревателей применять коэф. 1,8; при установке бытового счетчика газа применять коэф. 1,05
287 | - | 3.36. | Первичный пуск в эксплуатацию газового оборудования жилого дома индивидуальной застройки, при установке отопительного аппарата | объект | 1324.39 | 1479.38 | 1589 | 1775 | При повторном пуске газа в применять коэф. 0,6. При установке двух отопительных аппаратов применять коэф. 1,8; при установке бытового счетчика газа применять коэф. 1,1
288 | - | 3.37. | Первичный пуск в эксплуатацию газового оборудования жилого дома индивидуальной застройки, при установке плиты и отопительного аппарата | объект | 1986.59 | 2218.52 | 2384 | 2662 | При повторном пуске газа в применять коэф. 0,6. При установке двух отопительных аппаратов применять коэф. 1,4; при установке бытового счетчика газа применять коэф. 1,08
289 | - | 3.38. | Первичный пуск в эксплуатацию газового оборудования жилого дома индивидуальной застройки, при установке двух плит и двух отопительных аппаратов | объект | 3088.8 | 3449.7 | 3707 | 4140 | При повторном пуске газа в применять коэф. 0,6. При установке газового счетчика применять коэф. 1,03; двух счетчиков применять коэф. 1,06
290 | - | 3.39. | Первичный пуск в эксплуатацию газового оборудования жилого дома индивидуальной застройки при установке плиты и горелки отопительной печи | объект | 1126.08 | 1257.22 | 1351 | 1509 | При повторном пуске газа в применять коэф. 0,6. При установке двух горелок применять коэф. 1,3; бытового счетчика газа - коэф. 1,1
291 | - | 3.40. | Первичный пуск в эксплуатацию газового оборудования жилого дома индивидуальной застройки, при установке двух плит и двух горелок отопительных печей | объект | 1839.19 | 2053.78 | 2207 | 2465 | При повторном пуске газа в применять коэф. 0,6
292 | - | 3.41. | Первичный пуск в эксплуатацию газового оборудования жилого дома индивидуальной застройки при установке плиты и проточного водонагревателя | объект | 2317.16 | 2588.11 | 2781 | 3106 | При повторном пуске газа в применять коэф. 0,6. При установке двух водонагревателей применять коэф. 1,5; при установке бытового счетчика газа применять коэф. 1,07
293 | - | 3.42. | Первичный пуск в эксплуатацию газового оборудования жилого дома индивидуальной застройки, при установке двух плит и двух проточных водонагревателей | объект | 3908.14 | 4364.42 | 4690 | 5237 | При повторном пуске газа в применять коэф. 0,6. При установке газового счетчика применять коэф. 1,04; при установке двух счетчиков применять коэф. 1,08
294 | - | 3.43. | Первичный пуск в эксплуатацию газового оборудования жилого дома индивидуальной застройки при установке плиты, проточного водонагревателя и горелки отопительной печи | объект | 2115.55 | 2362.65 | 2539 | 2835 | При повторном пуске газа в применять коэф. 0,6. При установке бытового счетчика газа применять коэф. 1,05
295 | - | 3.44. | Первичный пуск в эксплуатацию газового оборудования жилого дома индивидуальной застройки при установке плиты, проточного водонагревателя и отопительного аппарата | объект | 3641.56 | 4066.4 | 4370 | 4880 | При повторном пуске газа в применять коэф. 0,6. При установке счетчика применять коэф. 1,03
296 | - | 3.45. | Первичный пуск в эксплуатацию газового оборудования жилого дома индивидуальной застройки при установке плиты, проточного водонагревателя и двух отопительных аппаратов | объект | 4458.73 | 4980.04 | 5350 | 5976 | При повторном пуске газа в применять коэф. 0,6. При установке двух плит применять коэф. 1,1; бытового счетчика газа - коэф. 1,03; двух счетчиков - коэф.1,06
297 | - | 3.46. | Первичный пуск в эксплуатацию газового оборудования жилого дома индивидуальной застройки, при установке двух плит, двух водонагревателей и двух отопительных аппаратов | объект | 7263.58 | 8112.19 | 8716 | 9735 | При повторном пуске газа в применять коэф. 0,6. При установке газового счетчика применять коэф. 1,03; двух счетчиков применять коэф. 1,06
298 | - | 3.47. | Первичный пуск в эксплуатацию газового оборудования многоквартирного жилого дома при установке газовой плиты, бытового счетчика и количестве приборов на одном стояке до 5 | стояк | 1103.31 | 1231.2 | 1324 | 1477 | При повторном пуске газа в применять коэф. 0,6
299 | - | 3.48. | Первичный пуск в эксплуатацию газового оборудования многоквартирного жилого дома, при количестве приборов на одном стояке 6 - 10 | стояк | 1517.3 | 1693.95 | 1821 | 2033 | При повторном пуске газа в применять коэф. 0,6
300 | - | 3.49. | Первичный пуск в эксплуатацию газового оборудования многоквартирного жилого дома, при количестве приборов на одном стояке 11 - 15 | стояк | 1921.58 | 2145.92 | 2306 | 2575 | При повторном пуске газа в применять коэф. 0,6
301 | - | 3.50. | Первичный пуск в эксплуатацию газового оборудования многоквартирного жилого дома, при количестве приборов на одном стояке свыше 16 | стояк | 2345.32 | 2618.43 | 2814 | 3142 | При повторном пуске газа в применять коэф. 0,6
302 | - | 3.51. | Первичный пуск в эксплуатацию газового оборудования многоквартирного жилого дома при установке газовой плиты, проточного водонагревателя, счетчика газа и количестве приборов на одном стояке до 10 | стояк | 2413.6 | 2695.38 | 2896 | 3234 | При повторном пуске газа в применять коэф. 0,6
303 | - | 3.52. | Первичный пуск в эксплуатацию газового оборудования многоквартирного жилого дома при установке газовой плиты, проточного водонагревателя, счетчика газа и количестве приборов на одном стояке свыше 10 | стояк | 2620.62 | 2927.33 | 3145 | 3513 | При повторном пуске газа в применять коэф. 0,6
РАЗДЕЛ 4. ТЕХНИЧЕСКИЙ НАДЗОР ЗА СТРОИТЕЛЬСТВОМ |  |  |  |  | - | - | - | -
304 | Глава 1 | 4.1.1. | Технический надзор за строительством подземного газопровода | 100 м | 28194.08 | 32038.73 | 33833 | 38446 | На каждые последующие 100 м применять коэф. 0,6; при повторном вызове применять коэф. 0,7
305 | Глава 1 | 4.1.2. | Технический надзор за строительством надземного газопровода на опорах | 100 м | 9398.03 | 10679.58 | 11278 | 12815 | При повторном вызове применять коэф. 0,7. На каждые последующие 25 м применять коэф. 0,6
306 | Глава 1 | 4.1.3. | Технический надзор за строительством подземного газопровода-ввода | ввод | 8458.24 | 9611.64 | 10150 | 11534 | При повторном вызове применять коэф. 0,7. На каждые последующие 25 м применять коэф. 0,6
307 | Глава 1 | 4.1.4. | Технический надзор за строительством газопровода и монтажом оборудования в ГРП с одной ниткой редуцирования | объект | 18796.05 | 21359.15 | 22555 | 25631 | При повторном вызове применять коэф. 0,7. При наличии двух ниток применять коэф. 1,5
308 | Глава 1 | 4.1.5. | Технический надзор за строительством газопровода и монтажом оборудования в ГРУ с одной ниткой редуцирования | объект | 9398.03 | 10679.58 | 11278 | 12815 | При повторном вызове применять коэф. 0,7. При наличии двух ниток применять коэф. 1,5
309 | Глава 1 | 4.1.6. | Технический надзор за строительством газопровода и монтажом ШРП | объект | 5638.82 | 6407.75 | 6767 | 7689 | При повторном вызове применять коэф. 0,7
310 | Глава 1 | 4.1.7. | Технический надзор за строительством внутреннего газопровода и монтажом газового оборудования котельной или технологических печей предприятия | объект | 9398.03 | 10679.58 | 11278 | 12815 | При повторном вызове применять коэф. 0,7
311 | Глава 1 | 4.1.8. | Технический надзор за строительством внутреннего газопровода, ГРУ и монтажом газового оборудования котельной или технологических печей предприятия | объект | 15036.85 | 17087.33 | 18044 | 20505 | При повторном вызове применять коэф. 0,7
312 | Глава 1 | 4.1.9. | Технический надзор за строительством и монтажом фасадного и внутреннего газопровода, монтажом газо-вого оборудования административного, общественного здания при наличии отопительного оборудования | объект | 6680.82 | 7591.84 | 8017 | 9110 | При повторном вызове применять коэф. 0,7. На каждую доп.топочную установку применять коэф. 0,6
313 | Глава 1 | 4.1.10. | Технический надзор за строительством временного газопровода и монтажом ГИИ для внутренней сушки здания | объект | 8351.02 | 9489.8 | 10021 | 11388 | При повторном вызове применять коэф. 0,7
314 | Глава 1 | 4.1.11. | Технический надзор за строительством фасадного, внутридомового газопровода и монтажом газового оборудования в многоквартирном жилом доме | объект | 13361.63 | 15183.68 | 16034 | 18220 | При повторном вызове применять коэф. 0,7
315 | Глава 1 | 4.1.12. | Технический надзор за строительством фасадного, внутридомового газопровода и монтажом газового оборудования (до трех приборов) в жилом доме индивидуальной застройки | объект | 3340.41 | 3795.93 | 4008 | 4555 | При повторном вызове применять коэф. 0,7. При установке свыше трех приборов применять коэф. 1,4
316 | Глава 1 | 4.1.13. | Технический надзор за монтажом бытового газового счетчика | счетчик | 1002.11 | 1138.76 | 1203 | 1367 | При повторном вызове применять коэф. 0,7
317 | Глава 1 | 4.1.14. | Технический надзор при производстве земляных работ и строительстве вблизи действующего газопровода | 100 м | 2505.33 | 2846.96 | 3006 | 3416
318 | Глава 1 | 4.1.15. | Проверка исполнительно-технической документации на построенный подземный газопровод | объект | 9398.03 | 10679.58 | 11278 | 12815 | На каждые последующие 100 м газопровода применять коэф. 0,5
319 | Глава 1 | 4.1.16. | Проверка исполнительно-технической документации на построенный надземный газопровод | объект | 5638.82 | 6407.75 | 6767 | 7689 | На каждые последующие 100 м газопровода применять коэф. 0,5
320 | Глава 1 | 4.1.17. | Проверка исполнительно-технической документации на построенный подземный газопровод-ввод | объект | 2819.43 | 3203.9 | 3383 | 3845
321 | Глава 1 | 4.1.18. | Проверка исполнительно-технической документации на построенный газорегуляторный пункт | объект | 15036.85 | 17087.33 | 18044 | 20505 | При проверке документации на ГРУ применять коэф. 0,5
322 | Глава 1 | 4.1.19. | Проверка исполнительно-технической документации на монтаж ШРП | объект | 4511.05 | 5126.19 | 5413 | 6151
323 | Глава 1 | 4.1.20. | Проверка исполнительно-технической документации на строительство газопровода и монтаж газового оборудования котельной (с ГРУ и одним котлом) | объект | 15036.85 | 17087.33 | 18044 | 20505 | На каждый дополнительный котел применять коэф. 0,5
324 | Глава 1 | 4.1.21. | Проверка исполнительно-технической документации на строительство газопровода и монтаж газового оборудования котельной или технологических печей предприятия | объект | 8646.19 | 9825.21 | 10375 | 11790
325 | Глава 1 | 4.1.22. | Проверка исполнительно-технической документации на строительство газопровода и монтаж газового оборудования административного, общественного здания или многоквартирного жилого дома | объект | 5010.61 | 5693.88 | 6013 | 6833
326 | Глава 1 | 4.1.23. | Проверка исполнительно-технической документации на строительство газопровода и монтаж газового оборудования жилого дома индивидуальной застройки | объект | 1670.21 | 1897.96 | 2004 | 2278
327 | Глава 1 | 4.2.1. | Проверка защитного покрытия газопровода перед опусканием его в траншею при диаметре газопровода до 100 мм | 10 м | 1684.44 | 1914.14 | 2021 | 2297 | Составление протокола по проведенным испытаниям, измерениям и контролю включено в состав работ
328 | Глава 1 | 4.2.1.1. | в том числе внешний осмотр изоляции | 10 м | 222.5 | 252.84 | 267 | 303 | Составление протокола по проведенным испытаниям, измерениям и контролю включено в состав работ
329 | Глава 1 | 4.2.1.1. | в том числе адгезия к стали | 10 м | 317.85 | 361.19 | 381 | 433 | Составление протокола по проведенным испытаниям, измерениям и контролю включено в состав работ
330 | Глава 1 | 4.2.1.1. | в том числе определение толщины изоляции прибором ДИСИ | 10 м | 457.66 | 520.06 | 549 | 624 | Составление протокола по проведенным испытаниям, измерениям и контролю включено в состав работ
331 | Глава 1 | 4.2.1.1. | в том числе проверка изоляции на сплошность | 10 м | 686.49 | 780.1 | 824 | 936 | Составление протокола по проведенным испытаниям, измерениям и контролю включено в состав работ
332 | Глава 2 | 4.2.2. | Проверка защитного покрытия газопровода перед опусканием его в траншею, при диаметре газопровода 101 - 300 мм в том числе: | 10 м | 2142.14 | 2434.25 | 2571 | 2921 | Составление протокола по проведенным испытаниям, измерениям и контролю включено в состав работ
333 | Глава 2 | 4.2.2.1. | в том числе внешний осмотр изоляции | 10 м | 222.5 | 252.84 | 267 | 303 | Составление протокола по проведенным испытаниям, измерениям и контролю включено в состав работ
334 | Глава 2 | 4.2.2.1. | в том числе адгезия к стали | 10 м | 317.85 | 361.19 | 381 | 433 | Составление протокола по проведенным испытаниям, измерениям и контролю включено в состав работ
335 | Глава 2 | 4.2.2.1. | в том числе определение толщины изоляции прибором ДИСИ | 10 м | 686.49 | 780.1 | 824 | 936 | Составление протокола по проведенным испытаниям, измерениям и контролю включено в состав работ
336 | Глава 2 | 4.2.2.1. | в том числе проверка изоляции на сплошность | 10 м | 915.32 | 1040.14 | 1098 | 1248 | Составление протокола по проведенным испытаниям, измерениям и контролю включено в состав работ
337 | Глава 2 | 4.2.3. | Проверка защитного покрытия газопровода перед опусканием его в траншею, при диаметре газопровода св. 300 мм в том числе: | 10 м | 2599.8 | 2954.31 | 3120 | 3545 | Составление протокола по проведенным испытаниям, измерениям и контролю включено в состав работ
338 | Глава 2 | 4.2.3.1. | в том числе внешний осмотр изоляции | 10 м | 222.5 | 252.84 | 267 | 303 | Составление протокола по проведенным испытаниям, измерениям и контролю включено в состав работ
339 | Глава 2 | 4.2.3.1. | в том числе адгезия к стали | 10 м | 317.85 | 361.19 | 381 | 433 | Составление протокола по проведенным испытаниям, измерениям и контролю включено в состав работ
340 | Глава 2 | 4.2.3.1. | в том числе определение толщины изоляции прибором ДИСИ | 10 м | 915.32 | 1040.14 | 1098 | 1248 | Составление протокола по проведенным испытаниям, измерениям и контролю включено в состав работ
341 | Глава 2 | 4.2.3.1. | в том числе проверка изоляции на сплошность | 10 м | 1144.14 | 1300.16 | 1373 | 1560 | Составление протокола по проведенным испытаниям, измерениям и контролю включено в состав работ
342 | Глава 2 | 4.2.4. | Внешний осмотр качества изоляции газопровода после опускания его в траншею | 10 м | 254.25 | 288.93 | 305 | 347 | Составление протокола по проведенным испытаниям, измерениям и контролю включено в состав работ
343 | Глава 2 | 4.2.5. | Проверка (прибором типа АНПИ) отсутствия участков электрического контакта металла трубы с грунтом после полной засыпки траншеи | км | 5640.54 | 6409.7 | 6769 | 7692 | Составление протокола по проведенным испытаниям, измерениям и контролю включено в состав работ
344 | Глава 2 | 4.2.6. | Проведение механических испытаний стальных сварных соединений, сваренных электросваркой на растяжение и изгиб при диаметре газопровода до 40 мм | стык (6 образцов) | 1152.92 | 1310.14 | 1384 | 1572 | Составление протокола по проведенным испытаниям, измерениям и контролю включено в состав работ
345 | Глава 2 | 4.2.6. | Проведение механических испытаний стальных сварных соединений, сваренных электросваркой на растяжение и изгиб при диаметре газопровода 50-80 мм | стык (6 образцов) | 1729.41 | 1965.24 | 2075 | 2358 | Составление протокола по проведенным испытаниям, измерениям и контролю включено в состав работ
346 | Глава 2 | 4.2.6. | Проведение механических испытаний стальных сварных соединений, сваренных электросваркой на растяжение и изгиб при диаметре газопровода 81-100 мм | стык (6 образцов) | 2305.85 | 2620.29 | 2767 | 3144 | Составление протокола по проведенным испытаниям, измерениям и контролю включено в состав работ
347 | Глава 2 | 4.2.6. | Проведение механических испытаний стальных сварных соединений, сваренных электросваркой на растяжение и изгиб при диаметре газопровода 101-200 мм | стык (6 образцов) | 4611.7 | 5240.56 | 5534 | 6289 | Составление протокола по проведенным испытаниям, измерениям и контролю включено в состав работ
348 | Глава 2 | 4.2.6. | Проведение механических испытаний стальных сварных соединений, сваренных электросваркой на растяжение и изгиб при диаметре газопровода 201-300 мм | стык (6 образцов) | 6917.55 | 7860.85 | 8301 | 9433 | Составление протокола по проведенным испытаниям, измерениям и контролю включено в состав работ
349 | Глава 2 | 4.2.6. | Проведение механических испытаний стальных сварных соединений, сваренных электросваркой на растяжение и изгиб при диаметре газопровода св. 300 мм | стык (6 образцов) | 9223.4 | 10481.14 | 11068 | 12577 | Составление протокола по проведенным испытаниям, измерениям и контролю включено в состав работ
350 | Глава 2 | 4.2.7. | Проведение механических испытаний стальных сварных соединений, сваренных газосваркой на растяжение и сплющивание при диаметре газопровода до 40 мм | стык (2 образцов) | 922.34 | 1048.11 | 1107 | 1258 | Составление протокола по проведенным испытаниям, измерениям и контролю включено в состав работ
351 | Глава 2 | 4.2.7. | Проведение механических испытаний стальных сварных соединений, сваренных газосваркой на растяжение и сплющивание при диаметре газопровода 50-80 мм | стык (2 образцов) | 1152.92 | 1310.14 | 1384 | 1572 | Составление протокола по проведенным испытаниям, измерениям и контролю включено в состав работ
352 | Глава 2 | 4.2.7. | Проведение механических испытаний стальных сварных соединений, сваренных газосваркой на растяжение и сплющивание при диаметре газопровода 81-100 мм | стык (2 образцов) | 2305.85 | 2620.29 | 2767 | 3144 | Составление протокола по проведенным испытаниям, измерениям и контролю включено в состав работ
353 | Глава 2 | 4.2.7. | Проведение механических испытаний стальных сварных соединений, сваренных газосваркой на растяжение и сплющивание при диаметре газопровода 101-150 мм | стык (2 образцов) | 4611.7 | 5240.56 | 5534 | 6289 | Составление протокола по проведенным испытаниям, измерениям и контролю включено в состав работ
354 | Глава 2 | 4.2.8. | Визуальный и измерительный контроль стального сварного соединения газопровода | стык | 1169.15 | 1328.58 | 1403 | 1594 | Составление протокола по проведенным испытаниям, измерениям и контролю включено в состав работ
355 | Глава 2 | 4.2.9. | Радиографический контроль прибором “АРИНА-0,5-2М” стального сварного соединения газопровода диаметром до 100 мм | соединение | 2505.33 | 2846.96 | 3006 | 3416 | Составление протокола по проведенным испытаниям, измерениям и контролю включено в состав работ
356 | Глава 2 | 4.2.9. | Радиографический контроль прибором “АРИНА-0,5-2М” стального сварного соединения газопровода диаметром 101-300 мм | соединение | 3507.44 | 3985.73 | 4209 | 4783 | Составление протокола по проведенным испытаниям, измерениям и контролю включено в состав работ
357 | Глава 2 | 4.2.9. | Радиографический контроль прибором “АРИНА-0,5-2М” стального сварного соединения газопровода диаметром 301-500 мм | соединение | 5010.61 | 5693.88 | 6013 | 6833 | Составление протокола по проведенным испытаниям, измерениям и контролю включено в состав работ
358 | Глава 2 | 4.2.9. | Радиографический контроль прибором “АРИНА-0,5-2М” стального сварного соединения газопровода диаметром св. 500 мм | соединение | 6680.82 | 7591.84 | 8017 | 9110 | Составление протокола по проведенным испытаниям, измерениям и контролю включено в состав работ
359 | Глава 2 | 4.2.10. | Ультразвуковой контроль дефектоскопом КСП-1.03 сварных соединений полиэтиленового газопровода диаметром 63 мм | соединение | 751.61 | 854.1 | 902 | 1025 | Составление протокола по проведенным испытаниям, измерениям и контролю включено в состав работ
360 | Глава 2 | 4.2.10. | Ультразвуковой контроль дефектоскопом КСП-1.03 сварных соединений полиэтиленового газопровода диаметром 110 мм | соединение | 868.52 | 986.95 | 1042 | 1184 | Составление протокола по проведенным испытаниям, измерениям и контролю включено в состав работ
361 | Глава 2 | 4.2.10. | Ультразвуковой контроль дефектоскопом КСП-1.03 сварных соединений полиэтиленового газопровода диаметром 160 мм | соединение | 1002.11 | 1138.76 | 1203 | 1367 | Составление протокола по проведенным испытаниям, измерениям и контролю включено в состав работ
362 | Глава 2 | 4.2.10. | Ультразвуковой контроль дефектоскопом КСП-1.03 сварных соединений полиэтиленового газопровода диаметром 225 мм | соединение | 1169.15 | 1328.58 | 1403 | 1594 | Составление протокола по проведенным испытаниям, измерениям и контролю включено в состав работ
РАЗДЕЛ 5. НАРУЖНЫЕ СТАЛЬНЫЕ ГАЗОПРОВОДЫ, АРМАТУРА И СООРУЖЕНИЯ |  |  |  |  | - | - | - | -
363 | Глава 1 | 5.1.1. | Обход и осмотр трассы подземного уличного газопровода | км | 373.85 | 417.24 | 449 | 501
364 | Глава 1 | 5.1.2. | Обход и осмотр трассы надземного уличного газопровода | км | 504.97 | 563.58 | 606 | 676
365 | Глава 1 | 5.1.3. | Обход и осмотр внутриквартального и дворового газопровода | 100 м | 25.99 | 29.24 | 31 | 35
366 | Глава 1 | 5.1.4. | Осмотр технического состояния и проверка на загазованность газового ввода | ввод | 19.51 | 21.68 | 23 | 26
367 | Глава 1 | 5.1.5. | Проверка на загазованность газовых колодцев и камер (колодцев) инженерных подземных сооружений (коммуникаций) | колодец (камера) | 47.35 | 52.84 | 57 | 63 | При выполнении дополнительных работ, связанных с очисткой крышек колодцев от снега и льда применять коэф. 1,2; при проверке на загазованность через отверстие в крышках колодцев применять коэф. 0,8
368 | Глава 1 | 5.1.6. | Проверка на загазованность подвала здания (технического подполья), подлежащего проверке в зоне 15 м от газопровода | подвал | 126.23 | 140.88 | 151 | 169 | При использовании штуцера применять коэф. 0,25
369 | Глава 1 | 5.1.7. | Проверка на загазованность контрольной трубки | контрольная трубка | 43.68 | 48.75 | 52 | 59 | При выполнении дополнительных работ, связанных с очисткой крышки ковера от снега и льда применять коэф. 1,2
370 | Глава 1 | 5.1.8. | Проверка технического состояния контрольного проводника | контрольный проводник | 36.87 | 41.21 | 44 | 49 | При выполнении дополнительных работ, связанных с очисткой крышки ковера от снега и льда применять коэф. 1,2
371 | Глава 1 | 5.1.9. | Проверка технического состояния гидрозатвора | гидрозатвор | 52.2 | 58.26 | 63 | 70 | При выполнении дополнительных работ, связанных с очисткой крышки ковера от снега и льда применять коэф. 1,2
372 | Глава 1 | 5.1.10. | Проверка технического состояния конденсатосборника без удаления конденсата | конденсатосборник | 43.68 | 48.75 | 52 | 59 | При выполнении дополнительных работ, связанных с очисткой крышки ковера от снега и льда применять коэф. 1,2
373 | Глава 1 | 5.1.11. | Проверка технического состояния конденсатосборника с удалением конденсата давлением газа | конденсатосборник | 170.13 | 193.7 | 204 | 232 | При выполнении дополнительных работ, связанных с очисткой крышки ковера от снега и льда применять коэф. 1,2
374 | Глава 1 | 5.1.12. | Проверка технического состояния конденсатосборника с удалением конденсата ручным насосом | конденсатосборник | 277.97 | 310.23 | 334 | 372 | При выполнении дополнительных работ, связанных с очисткой крышки ковера от снега и льда применять коэф. 1,2
375 | Глава 1 | 5.1.13. | Оформление результатов обхода трассы газопровода | рапорт | 128.97 | 146.31 | 155 | 176
376 | Глава 1 | 5.1.14. | Установка указателя на трассе газопровода | знак | 108.35 | 121.36 | 130 | 146 | При выполнении работы на проезжей части улицы двумя исполнителями применять коэф. 2,0
377 | Глава 1 | 5.1.15. | Реставрация настенных знаков | знак | 149.56 | 169.07 | 179 | 203
378 | Глава 1 | 5.1.16. | Замена знака | знак | 65.02 | 72.61 | 78 | 87
379 | Глава 1 | 5.1.17. | Буровой осмотр газопровода с асфальтобетонным покрытием с использованием бурильной установки | скважина | 138.33 | 154.53 | 166 | 185
380 | Глава 1 | 5.1.18. | Буровой осмотр газопровода с асфальтобетонным покрытием при бурении скважин вручную | скважина | 181.65 | 202.92 | 218 | 244
381 | Глава 1 | 5.1.19. | Буровой осмотр газопровода без покрытия при бурении скважин вручную | скважина | 156.07 | 174.49 | 187 | 209
382 | Глава 1 | 5.1.20. | Шурфовой осмотр газопровода с асфальтобетонным покрытием* | шурф | 2686.7 | 2996.66 | 3224 | 3596 | В ценах не учтены затраты на разработку грунта
383 | Глава 1 | 5.1.21. | Шурфовой осмотр газопровода | шурф | 416.19 | 466.05 | 499 | 559 | В ценах не учтены затраты на разработку грунта
384 | Глава 1 | 5.1.22. | Техническое обслуживание отключающих устройств и линзовых компенсаторов на подземном газопроводе при глубине колодца до 1 м и диаметре крана до 50 мм | кран | 382.34 | 426.72 | 459 | 512
385 | Глава 1 | 5.1.23. | Техническое обслуживание отключающих устройств и линзовых компенсаторов на подземном газопроводе при глубине колодца, при глубине колодца до 1 м и диаметре задвижки до 150 мм | задвижка | 926.1 | 1033.59 | 1111 | 1240
386 | Глава 1 | 5.1.24. | Техническое обслуживание отключающих устройств и линзовых компенсаторов на подземном газопроводе при глубине колодца 1-3 м и диаметре крана 51-100 мм | кран | 474.63 | 529.72 | 570 | 636
387 | Глава 1 | 5.1.25. | Техническое обслуживание отключающих устройств и линзовых компенсаторов на подземном газопроводе при глубине колодца 1-3 м и диаметре крана 101-150 мм | кран | 570.51 | 636.74 | 685 | 764
388 | Глава 1 | 5.1.26. | Техническое обслуживание отключающих устройств и линзовых компенсаторов на подземном газопроводе при глубине колодца 1 - 3 м и диаметре задвижки 151-300 мм | задвижка | 1082.72 | 1208.4 | 1299 | 1450
389 | Глава 1 | 5.1.27. | Техническое обслуживание отключающих устройств и линзовых компенсаторов на подземном газопроводе при глубине колодца 1 - 3 м и диаметре задвижки 301-500 мм | задвижка | 1217.06 | 1383.15 | 1460 | 1660
390 | Глава 1 | 5.1.28. | Техническое обслуживание отключающих устройств и линзовых компенсаторов на подземном газопроводе при глубине колодца 1 - 3 м и диаметре задвижки 501-700 мм | задвижка | 1370.96 | 1557.91 | 1645 | 1869
391 | Глава 1 | 5.1.29. | Техническое обслуживание задвижки на фасадном наружном газопроводе диаметром до 50 мм | задвижка | 417.53 | 466 | 501 | 559
392 | Глава 1 | 5.1.29. | Техническое обслуживание задвижки на фасадном наружном газопроводе диаметром 51-100 мм | задвижка | 521.94 | 582.53 | 626 | 699
393 | Глава 1 | 5.1.30. | Очистка газового колодца от грязи и посторонних предметов при глубине колодца до одного метра | колодец | 230.64 | 257.41 | 277 | 309 | При сильном загрязнении колодца применять коэф. 1,5
394 | Глава 1 | 5.1.31. | Очистка газового колодца от грязи и посторонних предметов при глубине колодца до одного метра со смазкой арматуры | колодец | 870.31 | 971.33 | 1044 | 1166 | При сильном загрязнении колодца применять коэф. 1,5
395 | Глава 1 | 5.1.32. | Очистка газового колодца от грязи и посторонних предметов при глубине колодца до трех метров | колодец | 313.2 | 349.55 | 376 | 419 | При сильном загрязнении колодца применять коэф. 1,5
396 | Глава 1 | 5.1.33. | Очистка газового колодца от грязи и посторонних предметов при глубине колодца до трех метров со смазкой арматуры | колодец | 1174.97 | 1311.35 | 1410 | 1574 | При сильном загрязнении колодца применять коэф. 1,5
397 | Глава 1 | 5.1.34. | Набивка камеры смазкой на кране “КС” с диаметром до 80 мм | кран | 282.81 | 315.64 | 339 | 379
398 | Глава 1 | 5.1.34. | Набивка камеры смазкой на кране “КС” с диаметром 81-100 мм | кран | 351.99 | 392.84 | 422 | 471
399 | Глава 1 | 5.1.35. | Откачка воды из газового колодца | колодец | 434.54 | 484.97 | 521 | 582 | При выполнении работы на проезжей части улицы двумя исполнителями применять коэф. 2,0
400 | Глава 1 | 5.1.36. | Наблюдение со дня выдачи уведомления за производством земляных работ, проводимых рядом с существу-ющим газопроводом | обход | 261.2 | 291.55 | 313 | 350
401 | Глава 1 | 5.1.37. | Оформление разрешения на производство земляных работ с выдачей привязок газопровода (без выезда на место) | разрешение | 260.11 | 290.46 | 312 | 349
402 | Глава 1 | 5.1.38. | Оформление разрешения на производство земляных работ с выдачей привязок газопровода, с выездом на место | разрешение | 781.42 | 871.37 | 938 | 1046
403 | Глава 2 | 5.2.1. | Определение точного местоположения подземных газопроводов аппаратурой типа АНТПИ | км | 2357.28 | 2633.65 | 2829 | 3160
404 | Глава 2 | 5.2.2. | Проверка состояния изоляционного покрытия подземных (уличных) газопроводов с использованием аппаратуры типа АНТПИ | км | 3047.67 | 3412.92 | 3657 | 4096
405 | Глава 2 | 5.2.3. | Проверка подземных (уличных) газопроводов на герметичность приборами типа ГИВ-М и др. | км | 1292.98 | 1447.97 | 1552 | 1738
406 | Глава 2 | 5.2.4. | Комплексный приборный метод обследования подземных (уличных) газопроводов на герметичность и целостность изоляционного покрытия с использованием приборов типа АНТПИ, ГИВ-М и др. | км | 4335.22 | 4855.44 | 5202 | 5827
407 | Глава 2 | 5.2.5. | Проверка технического состояния с помощью передвижной лаборатории ЛОКОГ-1 | км | 309.97 | 176.66 | 372 | 212
408 | Глава 2 | 5.2.6. | Контроль качества изоляционного покрытия в местах врезок и шурфах приборным методом обследования при диаметре газопровода до 100 мм | место врезки (шурф) | 663.33 | 741.37 | 796 | 890
409 | Глава 2 | 5.2.6. | Контроль качества изоляционного покрытия в местах врезок и шурфах приборным методом обследования при диаметре газопровода 101-300 мм | место врезки (шурф) | 861.17 | 962.49 | 1033 | 1155
410 | Глава 2 | 5.2.6. | Контроль качества изоляционного покрытия в местах врезок и шурфах приборным методом обследования при диаметре газопровода св. 300 мм | место врезки (шурф) | 1059.05 | 1183.64 | 1271 | 1420
411 | Глава 3 | 5.3.1. | Восстановление вручную поврежденных мест защитного покрытия газопровода битумной изоляцией | кв. м поверхности газопровода | 3418.16 | 3884.18 | 4102 | 4661
412 | Глава 3 | 5.3.2. | Устранение снежно-ледяных и кристаллогидратных закупорок в газопроводе. Способ устранения закупорок заливкой растворителя | закупорка | 722.87 | 821.49 | 867 | 986
413 | Глава 3 | 5.3.2. | Устранение снежно-ледяных и кристаллогидратных закупорок в газопроводе. Способ устранения закупорок отогревом места ледяной закупорки | закупорка | 1535.75 | 1744.92 | 1843 | 2094
414 | Глава 3 | 5.3.2. | Устранение снежно-ледяных и кристаллогидратных закупорок в газопроводе. Способ устранения закупорок шуровкой газопровода | закупорка | 1129.29 | 1283.19 | 1355 | 1540
415 | Глава 3 | 5.3.2. | Устранение снежно-ледяных и кристаллогидратных закупорок в газопроводе. Способ устранения закупорок продувкой газом или воздухом | закупорка | 1263.71 | 1436.03 | 1516 | 1723
416 | Глава 3 | 5.3.3. | Установка усилительной муфты с гофрой на стыке газопровода до 100 мм | муфта | 4019.94 | 4568.11 | 4824 | 5482 | Стоимость работ по восстановлению защитного покрытия приведена в пункте 5.3.1
417 | Глава 3 | 5.3.3. | Установка усилительной муфты с гофрой на стыке газопровода 101-200 мм | муфта | 5503 | 6253.41 | 6604 | 7504 | Стоимость работ по восстановлению защитного покрытия приведена в пункте 5.3.1
418 | Глава 3 | 5.3.3. | Установка усилительной муфты с гофрой на стыке газопровода 201-300 мм | муфта | 6974.09 | 7925.1 | 8369 | 9510 | Стоимость работ по восстановлению защитного покрытия приведена в пункте 5.3.1
419 | Глава 3 | 5.3.3. | Установка усилительной муфты с гофрой на стыке газопровода 301-400 мм | муфта | 8751.79 | 9945.21 | 10502 | 11934 | Стоимость работ по восстановлению защитного покрытия приведена в пункте 5.3.1
420 | Глава 3 | 5.3.3. | Установка усилительной муфты с гофрой на стыке газопровода 401-500 мм | муфта | 10258.71 | 11657.62 | 12310 | 13989 | Стоимость работ по восстановлению защитного покрытия приведена в пункте 5.3.1
421 | Глава 3 | 5.3.3. | Установка усилительной муфты с гофрой на стыке газопровода 401-600 мм | муфта | 12613.39 | 14333.39 | 15136 | 17200 | Стоимость работ по восстановлению защитного покрытия приведена в пункте 5.3.1
422 | Глава 3 | 5.3.3. | Установка усилительной муфты с гофрой на стыке газопровода 601-700 мм | муфта | 14889.28 | 16919.64 | 17867 | 20304 | Стоимость работ по восстановлению защитного покрытия приведена в пункте 5.3.1
423 | Глава 3 | 5.3.4. | Восстановление стенки газопровода наложением заплаты с условным диаметром газопровода до 200 мм | заплата | 767.76 | 872.45 | 921 | 1047 | Стоимость работ по восстановлению защитного покрытия приведена в пункте 5.3.1
424 | Глава 3 | 5.3.4. | Восстановление стенки газопровода наложением заплаты с условным диаметром газопровода св. 200 мм | заплата | 1180.25 | 1341.2 | 1416 | 1609 | Стоимость работ по восстановлению защитного покрытия приведена в пункте 5.3.1
425 | Глава 3 | 5.3.5. | Замена участка подземного газопровода (врезка катушки) при диаметре газопровода до 100 мм | участок | 4809.14 | 5464.93 | 5771 | 6558 | Стоимость работ по восстановлению защитного покрытия приведена в пункте 5.3.1
426 | Глава 3 | 5.3.5. | Замена участка подземного газопровода (врезка катушки) при диаметре газопровода 101-200 мм | участок | 5503 | 6253.41 | 6604 | 7504 | Стоимость работ по восстановлению защитного покрытия приведена в пункте 5.3.1
427 | Глава 3 | 5.3.5. | Замена участка подземного газопровода (врезка катушки) при диаметре газопровода 201-300 мм | участок | 6411.53 | 7285.83 | 7694 | 8743 | Стоимость работ по восстановлению защитного покрытия приведена в пункте 5.3.1
428 | Глава 3 | 5.3.5. | Замена участка подземного газопровода (врезка катушки) при диаметре газопровода 301-400 мм | участок | 7082.75 | 8048.58 | 8499 | 9658 | Стоимость работ по восстановлению защитного покрытия приведена в пункте 5.3.1
429 | Глава 3 | 5.3.5. | Замена участка подземного газопровода (врезка катушки) при диаметре газопровода 401-500 мм | участок | 9151.25 | 10399.15 | 10982 | 12479 | Стоимость работ по восстановлению защитного покрытия приведена в пункте 5.3.1
430 | Глава 3 | 5.3.5. | Замена участка подземного газопровода (врезка катушки) при диаметре газопровода 501-600 мм | участок | 14154.87 | 16085.08 | 16986 | 19302 | Стоимость работ по восстановлению защитного покрытия приведена в пункте 5.3.1
431 | Глава 3 | 5.3.6. | Замена участка надземного (фасадного) газопровода (врезка катушки) диаметром до 50 мм | участок | 2439.19 | 2771.8 | 2927 | 3326 | При работе с приставной лестницей применять к цене коэф. 1,2
432 | Глава 3 | 5.3.6. | Замена участка надземного (фасадного) газопровода (врезка катушки) диаметром 51-100 мм | участок | 3443.02 | 3912.52 | 4132 | 4695 | При работе с приставной лестницей применять к цене коэф. 1,2
433 | Глава 3 | 5.3.6. | Замена участка надземного (фасадного) газопровода (врезка катушки) диаметром св. 100 мм | участок | 5021.45 | 5706.2 | 6026 | 6847 | При работе с приставной лестницей применять к цене коэф. 1,2
434 | Глава 3 | 5.3.7. | Обрезка участка надземного (фасадного) газопровода диаметром до 50 мм | участок | 1524.78 | 1732.7 | 1830 | 2079 | При работе с приставной лестницей применять к цене коэф. 1,2
435 | Глава 3 | 5.3.7. | Обрезка участка надземного (фасадного) газопровода диаметром 51-100 мм | участок | 2911.25 | 3308.24 | 3494 | 3970 | При работе с приставной лестницей применять к цене коэф. 1,2
436 | Глава 3 | 5.3.7. | Обрезка участка надземного (фасадного) газопровода диаметром св. 100 мм | участок | 2911.25 | 3308.24 | 3494 | 3970 | При работе с приставной лестницей применять к цене коэф. 1,2
437 | Глава 3 | 5.3.8. | Обрезка недействующего газопровода (газового ввода) до 100 мм | участок | 2148.27 | 2441.22 | 2578 | 2929 | При работе с приставной лестницей применять к цене коэф. 1,2
438 | Глава 3 | 5.3.8. | Обрезка недействующего газопровода (газового ввода) 100-200 мм | участок | 2772.95 | 3151.08 | 3328 | 3781 | При работе с приставной лестницей применять к цене коэф. 1,2
439 | Глава 3 | 5.3.8. | Обрезка недействующего газопровода (газового ввода) 201-300 мм | участок | 3327.3 | 3781.02 | 3993 | 4537 | При работе с приставной лестницей применять к цене коэф. 1,2
440 | Глава 3 | 5.3.8. | Обрезка недействующего газопровода (газового ввода) 301-400 мм | участок | 3881.72 | 4411.05 | 4658 | 5293 | При работе с приставной лестницей применять к цене коэф. 1,2
441 | Глава 3 | 5.3.8. | Обрезка недействующего газопровода (газового ввода) 401-500 мм | участок | 5129.98 | 5829.52 | 6156 | 6995 | При работе с приставной лестницей применять к цене коэф. 1,2
442 | Глава 3 | 5.3.8. | Обрезка недействующего газопровода (газового ввода) 501-600 мм | участок | 5684.36 | 6459.5 | 6821 | 7751 | При работе с приставной лестницей применять к цене коэф. 1,2
443 | Глава 3 | 5.3.9. | Ремонт сборного железобетонного газового колодца | колодец | 3033.97 | 3447.7 | 3641 | 4137 | При выполнении работ, связанных со снятием и установкой плиты перекрытия колодца, использовать пункт 5.3.39
444 | Глава 3 | 5.3.10. | Ремонт кирпичного газового колодца | колодец | 5426.59 | 6166.58 | 6512 | 7400 | При выполнении работ, связанных со снятием и установкой плиты перекрытия колодца, использовать пункт 5.3.39
445 | Глава 3 | 5.3.11. | Замена линзового компенсатора на газопроводе высокого (среднего) давления с диаметром газопровода до 100 мм | компенсатор | 1237.45 | 1406.2 | 1485 | 1687 | При выполнении работ, связанных со снятием и установкой плиты перекрытия колодца, использовать пункт 5.3.39
446 | Глава 3 | 5.3.11. | Замена линзового компенсатора на газопроводе высокого (среднего) давления с диаметром газопровода 101-200 мм | компенсатор | 3557.43 | 4042.54 | 4269 | 4851 | При выполнении работ, связанных со снятием и установкой плиты перекрытия колодца, использовать пункт 5.3.39
447 | Глава 3 | 5.3.11. | Замена линзового компенсатора на газопроводе высокого (среднего) давления с диаметром газопровода 201-300 мм | компенсатор | 5869.06 | 6669.39 | 7043 | 8003 | При выполнении работ, связанных со снятием и установкой плиты перекрытия колодца, использовать пункт 5.3.39
448 | Глава 3 | 5.3.11. | Замена линзового компенсатора на газопроводе высокого (среднего) давления с диаметром газопровода 301-400 мм | компенсатор | 8189.04 | 9305.73 | 9827 | 11167 | При выполнении работ, связанных со снятием и установкой плиты перекрытия колодца, использовать пункт 5.3.39
449 | Глава 3 | 5.3.11. | Замена линзового компенсатора на газопроводе высокого (среднего) давления с диаметром газопровода 401-500 мм | компенсатор | 10519.71 | 11954.22 | 12624 | 14345 | При выполнении работ, связанных со снятием и установкой плиты перекрытия колодца, использовать пункт 5.3.39
450 | Глава 3 | 5.3.11. | Замена линзового компенсатора на газопроводе высокого (среднего) давления с диаметром газопровода 501-600 мм | компенсатор | 12867.09 | 14621.69 | 15441 | 17546 | При выполнении работ, связанных со снятием и установкой плиты перекрытия колодца, использовать пункт 5.3.39
451 | Глава 3 | 5.3.11. | Замена линзового компенсатора на газопроводе высокого (среднего) давления с диаметром газопровода св. 600 мм | компенсатор | 15214.5 | 17289.21 | 18257 | 20747 | При выполнении работ, связанных со снятием и установкой плиты перекрытия колодца, использовать пункт 5.3.39
452 | Глава 3 | 5.3.12. | Замена линзового компенсатора на газопроводе низкого давления с диаметром газопровода до 100 мм | компенсатор | 1170.67 | 1330.3 | 1405 | 1596 | При выполнении работ, связанных со снятием и установкой плиты перекрытия колодца, использовать пункт 5.3.39
453 | Глава 3 | 5.3.12. | Замена линзового компенсатора на газопроводе низкого давления с диаметром газопровода 101-200 мм | компенсатор | 3366.57 | 3825.65 | 4040 | 4591 | При выполнении работ, связанных со снятием и установкой плиты перекрытия колодца, использовать пункт 5.3.39
454 | Глава 3 | 5.3.12. | Замена линзового компенсатора на газопроводе низкого давления с диаметром газопровода св. 200 мм | компенсатор | 5554.15 | 6311.53 | 6665 | 7574 | При выполнении работ, связанных со снятием и установкой плиты перекрытия колодца, использовать пункт 5.3.39
455 | Глава 3 | 5.3.13. | Замена задвижки на газопроводе высокого (среднего) давления с диаметром газопровода до 100 мм | задвижка | 2801.59 | 3141.89 | 3362 | 3770 | При выполнении работ, связанных со снятием и установкой плиты перекрытия колодца, использовать пункт 5.3.39. При работе с приставной лестницей применять коэф. 1,2; в колодце - коэф. 1,4
456 | Глава 3 | 5.3.13. | Замена задвижки на газопроводе высокого (среднего) давления с диаметром газопровода 101-200 мм | задвижка | 4334.07 | 4924.74 | 5201 | 5910 | При выполнении работ, связанных со снятием и установкой плиты перекрытия колодца, использовать пункт 5.3.39. При работе с приставной лестницей применять коэф. 1,2; в колодце - коэф. 1,4
457 | Глава 3 | 5.3.13. | Замена задвижки на газопроводе высокого (среднего) давления с диаметром газопровода 201-300 мм | задвижка | 5778.46 | 6566.43 | 6934 | 7880 | При выполнении работ, связанных со снятием и установкой плиты перекрытия колодца, использовать пункт 5.3.39. При работе с приставной лестницей применять коэф. 1,2; в колодце - коэф. 1,4
458 | Глава 3 | 5.3.13. | Замена задвижки на газопроводе высокого (среднего) давления с диаметром газопровода 301-400 мм | задвижка | 7268.67 | 8259.85 | 8722 | 9912 | При выполнении работ, связанных со снятием и установкой плиты перекрытия колодца, использовать пункт 5.3.39. При работе с приставной лестницей применять коэф. 1,2; в колодце - коэф. 1,4
459 | Глава 3 | 5.3.13. | Замена задвижки на газопроводе высокого (среднего) давления с диаметром газопровода 401-500 мм | задвижка | 8758.91 | 9953.31 | 10511 | 11944 | При выполнении работ, связанных со снятием и установкой плиты перекрытия колодца, использовать пункт 5.3.39. При работе с приставной лестницей применять коэф. 1,2; в колодце - коэф. 1,4
460 | Глава 3 | 5.3.13. | Замена задвижки на газопроводе высокого (среднего) давления с диаметром газопровода 501-600 мм | задвижка | 10270.57 | 11671.1 | 12325 | 14005 | При выполнении работ, связанных со снятием и установкой плиты перекрытия колодца, использовать пункт 5.3.39. При работе с приставной лестницей применять коэф. 1,2; в колодце - коэф. 1,4
461 | Глава 3 | 5.3.13. | Замена задвижки на газопроводе высокого (среднего) давления с диаметром газопровода св. 600 мм | задвижка | 11783.42 | 13390.25 | 14140 | 16068 | При выполнении работ, связанных со снятием и установкой плиты перекрытия колодца, использовать пункт 5.3.39. При работе с приставной лестницей применять коэф. 1,2; в колодце - коэф. 1,4
462 | Глава 3 | 5.3.14. | Замена задвижки на газопроводе низкого давления с диаметром газопровода до 100 мм | задвижка | 2726.42 | 3098.21 | 3272 | 3718 | При выполнении работ, связанных со снятием и установкой плиты перекрытия колодца, использовать пункт 5.3.39. При работе с приставной лестницей применять коэф. 1,2; в колодце - коэф. 1,4
463 | Глава 3 | 5.3.14. | Замена задвижки на газопроводе низкого давления с диаметром газопровода 101-200 мм | задвижка | 4102.15 | 4661.54 | 4923 | 5594 | При выполнении работ, связанных со снятием и установкой плиты перекрытия колодца, использовать пункт 5.3.39. При работе с приставной лестницей применять коэф. 1,2; в колодце - коэф. 1,4
464 | Глава 3 | 5.3.14. | Замена задвижки на газопроводе низкого давления с диаметром газопровода св. 201 мм | задвижка | 5469.51 | 6215.35 | 6563 | 7458 | При выполнении работ, связанных со снятием и установкой плиты перекрытия колодца, использовать пункт 5.3.39. При работе с приставной лестницей применять коэф. 1,2; в колодце - коэф. 1,4
465 | Глава 3 | 5.3.15. | Замена прокладок задвижки на газопроводе высокого (среднего) давления с диаметром газопровода до 100 мм | прокладка | 722.87 | 821.49 | 867 | 986 | При работе с приставной лестницей применять коэф. 1,2; в колодце - коэф. 1,4
466 | Глава 3 | 5.3.15. | Замена прокладок задвижки на газопроводе высокого (среднего) давления с диаметром газопровода 101-200 мм | прокладка | 1263.71 | 1436.03 | 1516 | 1723 | При работе с приставной лестницей применять коэф. 1,2; в колодце - коэф. 1,4
467 | Глава 3 | 5.3.15. | Замена прокладок задвижки на газопроводе высокого (среднего) давления с диаметром газопровода 201-300 мм | прокладка | 1806.68 | 2052.7 | 2168 | 2463 | При работе с приставной лестницей применять коэф. 1,2; в колодце - коэф. 1,4
468 | Глава 3 | 5.3.15. | Замена прокладок задвижки на газопроводе высокого (среднего) давления с диаметром газопровода 301-500 мм | прокладка | 2662.88 | 3027.04 | 3195 | 3632 | При работе с приставной лестницей применять коэф. 1,2; в колодце - коэф. 1,4
469 | Глава 3 | 5.3.15. | Замена прокладок задвижки на газопроводе высокого (среднего) давления с диаметром газопровода св. 500 мм | прокладка | 3746.66 | 4258.21 | 4496 | 5110 | При работе с приставной лестницей применять коэф. 1,2; в колодце - коэф. 1,4
470 | Глава 3 | 5.3.16. | Замена прокладок задвижки на газопроводе низкого давления с диаметром до 100 мм | прокладка | 682.79 | 775.99 | 819 | 931 | При работе с приставной лестницей применять коэф. 1,2; в колодце - коэф. 1,4
471 | Глава 3 | 5.3.16. | Замена прокладок задвижки на газопроводе низкого давления с диаметром 101-200 мм | прокладка | 1196.47 | 1360.12 | 1436 | 1632 | При работе с приставной лестницей применять коэф. 1,2; в колодце - коэф. 1,4
472 | Глава 3 | 5.3.16. | Замена прокладок задвижки на газопроводе низкого давления с диаметром св. 200 мм | прокладка | 1709.08 | 1943.17 | 2051 | 2332 | При работе с приставной лестницей применять коэф. 1,2; в колодце - коэф. 1,4
473 | Глава 3 | 5.3.17. | Замена сальниковой набивки на задвижке газопровода высокого (среднего) давления с диаметром до 200 мм | задвижка | 383.63 | 436.73 | 460 | 524 | При работе с приставной лестницей применять коэф. 1,2; в колодце - коэф. 1,4
474 | Глава 3 | 5.3.17. | Замена сальниковой набивки на задвижке газопровода высокого (среднего) давления с диаметром 201-500 мм | задвижка | 497.46 | 564.66 | 597 | 678 | При работе с приставной лестницей применять коэф. 1,2; в колодце - коэф. 1,4
475 | Глава 3 | 5.3.17. | Замена сальниковой набивки на задвижке газопровода высокого (среднего) давления с диаметром св. 500 мм | задвижка | 609.07 | 692.52 | 731 | 831 | При работе с приставной лестницей применять коэф. 1,2; в колодце - коэф. 1,4
476 | Глава 3 | 5.3.18. | Замена сальниковой набивки на задвижке газопровода низкого давления с диаметром до 200 мм | задвижка | 364.14 | 412.91 | 437 | 495 | При работе с приставной лестницей применять коэф. 1,2; в колодце - коэф. 1,4
477 | Глава 3 | 5.3.18. | Замена сальниковой набивки на задвижке газопровода низкого давления с диаметром св. 200 мм | задвижка | 426.99 | 485.52 | 512 | 583 | При работе с приставной лестницей применять коэф. 1,2; в колодце - коэф. 1,4
478 | Глава 3 | 5.3.19. | Ремонт задвижки на газопроводе высокого (среднего) давления с диаметром газопровода до 100 мм | задвижка | 2301.97 | 2616.27 | 2762 | 3140 | При выполнении работ, связанных со снятием и установкой плиты перекрытия колодца, использовать пункт 5.3.39; при работе с приставной лестницы применять коэф. 1,2; в колодце - коэф. 1,4
479 | Глава 3 | 5.3.19. | Ремонт задвижки на газопроводе высокого (среднего) давления с диаметром газопровода 101-200 мм | задвижка | 2662.88 | 3027.04 | 3195 | 3632 | При выполнении работ, связанных со снятием и установкой плиты перекрытия колодца, использовать пункт 5.3.39; при работе с приставной лестницы применять коэф. 1,2; в колодце - коэф. 1,4
480 | Глава 3 | 5.3.19. | Ремонт задвижки на газопроводе высокого (среднего) давления с диаметром газопровода 201-300 мм | задвижка | 3024.87 | 3436.72 | 3630 | 4124 | При выполнении работ, связанных со снятием и установкой плиты перекрытия колодца, использовать пункт 5.3.39; при работе с приставной лестницы применять коэф. 1,2; в колодце - коэф. 1,4
481 | Глава 3 | 5.3.19. | Ремонт задвижки на газопроводе высокого (среднего) давления с диаметром газопровода 301-500 мм | задвижка | 3566.77 | 4053.39 | 4280 | 4864 | При выполнении работ, связанных со снятием и установкой плиты перекрытия колодца, использовать пункт 5.3.39; при работе с приставной лестницы применять коэф. 1,2; в колодце - коэф. 1,4
482 | Глава 3 | 5.3.19. | Ремонт задвижки на газопроводе высокого (среднего) давления с диаметром газопровода св. 500 мм | задвижка | 4289.64 | 4874.88 | 5148 | 5850 | При выполнении работ, связанных со снятием и установкой плиты перекрытия колодца, использовать пункт 5.3.39; при работе с приставной лестницы применять коэф. 1,2; в колодце - коэф. 1,4
483 | Глава 3 | 5.3.20. | Ремонт задвижки на газопроводе низкого давления с диаметром газопровода до 100 мм | задвижка | 2179.42 | 2476.37 | 2615 | 2972 | При выполнении работ, связанных со снятием и установкой плиты перекрытия колодца, использовать пункт 5.3.39; при работе с приставной лестницы применять коэф. 1,2; в колодце - коэф. 1,4
484 | Глава 3 | 5.3.20. | Ремонт задвижки на газопроводе низкого давления с диаметром газопровода 101-200 мм | задвижка | 2521.91 | 2865.46 | 3026 | 3439 | При выполнении работ, связанных со снятием и установкой плиты перекрытия колодца, использовать пункт 5.3.39; при работе с приставной лестницы применять коэф. 1,2; в колодце - коэф. 1,4
485 | Глава 3 | 5.3.20. | Ремонт задвижки на газопроводе низкого давления с диаметром газопровода св. 200 мм | задвижка | 2862.21 | 3252.37 | 3435 | 3903 | При выполнении работ, связанных со снятием и установкой плиты перекрытия колодца, использовать пункт 5.3.39; при работе с приставной лестницы применять коэф. 1,2; в колодце - коэф. 1,4
486 | Глава 3 | 5.3.21. | Замена изолирующих втулок во фланцевых соединениях газопровода при диаметре до 100 мм | фланец | 650.27 | 738.06 | 780 | 886
487 | Глава 3 | 5.3.21. | Замена изолирующих втулок во фланцевых соединениях газопровода при диаметре 101-300 мм | фланец | 1300.55 | 1478.29 | 1561 | 1774
488 | Глава 3 | 5.3.21. | Замена изолирующих втулок во фланцевых соединениях газопровода при диаметре 301-500 мм | фланец | 1950.82 | 2216.35 | 2341 | 2660
489 | Глава 3 | 5.3.21. | Замена изолирующих втулок во фланцевых соединениях газопровода при диаметре св. 500 мм | фланец | 3900.56 | 4432.71 | 4681 | 5319
490 | Глава 3 | 5.3.22. | Масляная окраска ранее окрашенных задвижек в нормальных условиях работы при диаметре газопровода до 200 мм | задвижка | 188.56 | 214.57 | 226 | 257
491 | Глава 3 | 5.3.22. | Масляная окраска ранее окрашенных задвижек в нормальных условиях работы при диаметре газопровода 201-500 мм | задвижка | 256.87 | 291.55 | 308 | 350
492 | Глава 3 | 5.3.22. | Масляная окраска ранее окрашенных задвижек в нормальных условиях работы при диаметре газопровода св. 500 мм | задвижка | 350.07 | 398.84 | 420 | 479
493 | Глава 3 | 5.3.23. | Масляная окраска ранее окрашенных задвижек в неудобных условиях работы (на высоте с приставной лестницы) при диаметре газопровода до 200 мм | задвижка | 376.06 | 426.99 | 451 | 512
494 | Глава 3 | 5.3.23. | Масляная окраска ранее окрашенных задвижек в неудобных условиях работы (на высоте с приставной лестницы) при диаметре газопровода 201-500 мм | задвижка | 512.62 | 583.07 | 615 | 700
495 | Глава 3 | 5.3.23. | Масляная окраска ранее окрашенных задвижек в неудобных условиях работы (на высоте с приставной лестницы) при диаметре газопровода св. 500 мм | задвижка | 701.19 | 796.56 | 841 | 956
496 | Глава 3 | 5.3.24. | Масляная окраска ранее окрашенных задвижек в колодце при диаметре газопровода до 200 мм | задвижка | 469.26 | 534.28 | 563 | 641
497 | Глава 3 | 5.3.24. | Масляная окраска ранее окрашенных задвижек в колодце при диаметре газопровода 201-500 мм | задвижка | 641.58 | 729.36 | 770 | 875
498 | Глава 3 | 5.3.24. | Масляная окраска ранее окрашенных задвижек в колодце при диаметре газопровода св. 500 мм | задвижка | 876.77 | 995.98 | 1052 | 1195
499 | Глава 3 | 5.3.25. | Масляная окраска ранее окрашенных линзовых компенсаторов при диаметре газопровода до 200 мм | компенсатор | 261.2 | 296.96 | 313 | 356
500 | Глава 3 | 5.3.25. | Масляная окраска ранее окрашенных линзовых компенсаторов при диаметре газопровода 201-500 мм | компенсатор | 521.28 | 591.72 | 626 | 710
501 | Глава 3 | 5.3.25. | Масляная окраска ранее окрашенных линзовых компенсаторов при диаметре газопровода св. 500 мм | компенсатор | 785.7 | 892.99 | 943 | 1072
502 | Глава 3 | 5.3.26. | Масляная окраска ранее окрашенных надземных газопроводов, одна окраска | кв. м поверхности газопровода | 140.9 | 160.4 | 169 | 192 | При двух окрасках применять коэф. 1,5; при грунтовке - коэф. 1,3; при окраске с приставной лестницы применять коэф. 1,2
503 | Глава 3 | 5.3.27. | Замена крышки малого ковера | крышка | 222.16 | 252.5 | 267 | 303
504 | Глава 3 | 5.3.28. | Замена крышки большого ковера | крышка | 294.77 | 334.86 | 354 | 402
505 | Глава 3 | 5.3.29. | Поднятие и опускание малого ковера при асфальто-бетонном покрытии* | ковер | 1918.18 | 2179.75 | 2302 | 2616
506 | Глава 3 | 5.3.30. | Поднятие и опускание малого ковера | ковер | 1247 | 1417.04 | 1496 | 1700
507 | Глава 3 | 5.3.31. | Поднятие и опускание большого ковера при асфальто-бетонном покрытии | ковер | 2417.71 | 2747.4 | 2901 | 3297
508 | Глава 3 | 5.3.32. | Поднятие и опускание большого ковера | ковер | 1449.69 | 1647.38 | 1740 | 1977
509 | Глава 3 | 5.3.33. | Замена ковера при асфальтобетонном покрытии* | ковер | 1179.11 | 1339.5 | 1415 | 1607
510 | Глава 3 | 5.3.34. | Замена ковера | ковер | 747.8 | 849.68 | 897 | 1020
511 | Глава 3 | 5.3.35. | Окраска ковера | ковер | 137.62 | 156.04 | 165 | 187
512 | Глава 3 | 5.3.36. | Замена крышки газового колодца | крышка | 153.9 | 174.49 | 185 | 209
513 | Глава 3 | 5.3.37. | Замена люка газового колодца при асфальтобетонном покрытии* | люк | 3353.15 | 3810.49 | 4024 | 4573
514 | Глава 3 | 5.3.38. | Замена люка газового колодца | люк | 824.74 | 937.45 | 990 | 1125
515 | Глава 3 | 5.3.39. | Замена перекрытия газового колодца при асфальто-бетонном покрытии* | перекрытие | 3930.8 | 4466.17 | 4717 | 5359 | При отсутствии асфальто-бетонного покрытия применять коэф. 0,4
516 | Глава 3 | 5.3.40. | Ремонт верхней части футляра газопровода-ввода (набивка уплотнителем и заливка битумом) | стояк | 512.62 | 583.07 | 615 | 700
517 | Глава 3 | 5.3.41. | Ремонт футляра на надземном газопроводе | футляр | 701.19 | 796.56 | 841 | 956
518 | Глава 3 | 5.3.42. | Ремонт футляра на подземном газопроводе при асфальтобетонном покрытии* | футляр | 3444.15 | 3913.41 | 4133 | 4696
519 | Глава 3 | 5.3.43. | Ремонт футляра на подземном газопроводе без покрытия | футляр | 1456.58 | 1655.99 | 1748 | 1987
520 | Глава 3 | 5.3.44. | Заделка концов футляра | футляр | 307.82 | 350.1 | 369 | 420
521 | Глава 3 | 5.3.45. | Замена футляра на подземном газопроводе с заливкой битумом концов футляра при диаметре до 200 мм | футляр | 4013.99 | 4561.35 | 4817 | 5474
522 | Глава 3 | 5.3.45. | Замена футляра на подземном газопроводе с заливкой битумом концов футляра при диаметре св. 200 мм | футляр | 5351.59 | 6081.35 | 6422 | 7298
523 | Глава 3 | 5.3.46. | Замена вертикального футляра на надземном газопроводе с заливкой битумом верхнего конца футляра | футляр | 1366.24 | 1552.55 | 1639 | 1863
524 | Глава 3 | 5.3.47. | Пуск газа в газопроводы наружных сетей после выполнения ремонтных работ при длине газопровода до 50 м и диаметре 50 - 100 мм | пуск | 2235.33 | 2540.15 | 2682 | 3048 | На каждые дополнительные 10 м длины применять коэф. 0,2
525 | Глава 3 | 5.3.48. | Пуск газа в газопроводы наружных сетей после выполнения ремонтных работ при длине газопровода до 50 м и диаметре 101- 200 мм | пуск | 2814.73 | 3198.55 | 3378 | 3838 | На каждые дополнительные 10 м длины применять коэф. 0,2. При диаметре газопровода св. 200мм длиной до 50 м на каждые 100мм наружного диаметра применять коэф. 1,25; на каждые дополнительные 10 м длины - коэф. 0,2
526 | Глава 3 | 5.3.49. | Проверка на прочность и герметичность газопроводов-вводов при длине до 20 м (два ввода) и диаметре до 100 мм | проверка | 2846.86 | 3183.31 | 3416 | 3820 | На каждые дополнительные 10 м длины применять коэф. 0,25
527 | Глава 3 | 5.3.50. | Проверка на прочность и герметичность газопроводов-вводов при длине до 20 м (два ввода) и диаметре 101-200 мм | проверка | 3104.38 | 3527.7 | 3725 | 4233 | На каждые дополнительные 10 м длины применять коэф. 0,25
528 | Глава 3 | 5.3.51. | Проверка герметичности подземного газопровода опрессовкой при диаметре до 100 мм | 100 м | 1950.82 | 2216.35 | 2341 | 2660
529 | Глава 3 | 5.3.51. | Проверка герметичности подземного газопровода опрессовкой при диаметре 101-300 мм | 100 м | 2338.84 | 2658.56 | 2807 | 3190
530 | Глава 3 | 5.3.51. | Проверка герметичности подземного газопровода опрессовкой при диаметре св. 300 мм | 100 м | 2933.81 | 3333.73 | 3521 | 4000
531 | Глава 3 | 5.3.52. | Продувка наружного газопровода при диаметре газопровода до 100 мм | 100 м | 60.7 | 68.28 | 73 | 82
532 | Глава 3 | 5.3.52. | Продувка наружного газопровода при диаметре газопровода 101-300 мм | 100 м | 125.71 | 140.88 | 151 | 169
533 | Глава 3 | 5.3.52. | Продувка наружного газопровода при диаметре газопровода 301-500 мм | 100 м | 186.41 | 209.17 | 224 | 251
534 | Глава 3 | 5.3.52. | Продувка наружного газопровода при диаметре газопровода св. 500 мм | 100 м | 282.85 | 315.37 | 339 | 378
535 | Глава 3 | 5.3.53. | Ремонт опор под надземный газопровод | опора | 615.57 | 699.02 | 739 | 839 | При работе на высоте с приставной лестницы применять коэф. 1,2
536 | Глава 3 | 5.3.54. | Ремонт опор под надземный газопровод, со сваркой | опора | 925.09 | 1051.24 | 1110 | 1261
537 | Глава 3 | 5.3.55. | Бетонирование опор под надземный газопровод | опора | 641.36 | 728.82 | 770 | 875
538 | Глава 3 | 5.3.56. | Пристрелка кронштейнов для фасадных газопроводов | кронштейн | 128.75 | 146.31 | 155 | 176
539 | Глава 3 | 5.3.57. | Понижение давления в газопроводе на период ремонтных работ | отк. устройство в ГРП | 439.93 | 499.92 | 528 | 600 | На каждое последующее ГРП применять коэф. 0,5
540 | Глава 3 | 5.3.58. | Отключение фасадного участка газопровода | отключение | 156.59 | 174.76 | 188 | 210 | С установкой заглушки применять коэф. 3,0
541 | Глава 3 | 5.3.59. | Отключение подземного тупикового газопровода при наличии гидрозатвора | отключение | 153.79 | 174.76 | 185 | 210
542 | Глава 3 | 5.3.60. | Отключение подземного тупикового газопровода при наличии задвижки с установкой заглушки при диаметре задвижки до 100 мм | задвижка | 615.14 | 699.02 | 738 | 839
543 | Глава 3 | 5.3.60. | Отключение подземного тупикового газопровода при наличии задвижки с установкой заглушки при диаметре задвижки св. 100 мм | задвижка | 1264.87 | 1437.35 | 1518 | 1725
544 | Глава 3 | 5.3.61. | Отключение подземного закольцованного газопровода при диаметре задвижки до 100 мм | задвижка | 1264.87 | 1437.35 | 1518 | 1725
545 | Глава 3 | 5.3.61. | Отключение подземного закольцованного газопровода при диаметре задвижки св. 100 мм | задвижка | 1950.39 | 2216.35 | 2340 | 2660
546 | Глава 3 | 5.3.62. | Установка или снятие заглушки на газопроводе-вводе | заглушка | 219.33 | 245.25 | 263 | 294
547 | Глава 3 | 5.3.63. | Установка или снятие заглушки в колодце | заглушка | 677.14 | 769.47 | 813 | 923
548 | Глава 3 | 5.3.64. | Сверление отверстия в крышках газовых колодцев | крышка | 128.75 | 146.31 | 155 | 176
549 | Глава 3 | 5.3.65. | Сверление отверстия на защитном футляре газопровода-ввода | футляр | 107.27 | 121.9 | 129 | 146
550 | Глава 3 | 5.3.66. | Оповещение потребителей об отключении газа на период ремонтных работ (до 5 домов на вводе) | ввод | 426.78 | 484.97 | 512 | 582
551 | Глава 3 | 5.3.67. | Оповещение потребителей об отключении газа на период ремонтных работ (6-15 домов на вводе) | ввод | 870.31 | 971.33 | 1044 | 1166
552 | Глава 3 | 5.3.68. | Оповещение потребителей об отключении газа на период ремонтных работ (св.15 домов на вводе) | ввод | 1709.52 | 1942.63 | 2051 | 2331
553 | Глава 4 | 5.4.1. | Анализ технической документации и разработка программы диагностики | программа | 6024.77 | 6847.36 | 7230 | 8217
554 | Глава 4 | 5.4.2. | Проверка герметичности газопровода | км | 4170.41 | 4650.53 | 5004 | 5581
555 | Глава 4 | 5.4.3. | Проверка эффективности работы ЭХЗ | км | 1042.6 | 1162.9 | 1251 | 1395
556 | Глава 4 | 5.4.4. | Проверка состояния изоляции на контакт с грунтом аппаратурой АНТПИ, C-Scan (АНТПИ-У) | км | 4587.67 | 5213.02 | 5505 | 6256
557 | Глава 4 | 5.4.5. | Уточнение точечных мест повреждения изоляции аппаратурой АНТПИ | км | 2085.21 | 2324.72 | 2502 | 2790
558 | Глава 4 | 5.4.6. | Оценка состояния металла газопровода. Выявление участков с аномалией труб | км | 1146.65 | 1303.8 | 1376 | 1565
559 | Глава 4 | 5.4.7. | Определение мест контрольных шурфов | км | 1042.6 | 1162.9 | 1251 | 1395
560 | Глава 4 | 5.4.8. | Подготовка и закрытие шурфов | шурф | 16746.69 | 19030.23 | 20096 | 22836
561 | Глава 4 | 5.4.9. | Измерение свойств и внешнего вида изоляционного покрытия | км | 2293.29 | 2606.51 | 2752 | 3128
562 | Глава 4 | 5.4.10. | Проверка защитного поляризационного потенциала в шурфах | км | 573.33 | 651.36 | 688 | 782
563 | Глава 4 | 5.4.11. | Определение геометрических параметров трубы в шурфах | км | 1146.65 | 1303.8 | 1376 | 1565
564 | Глава 4 | 5.4.12. | Определение состояния металла трубы | км | 1146.65 | 1303.8 | 1376 | 1565
565 | Глава 4 | 5.4.13. | Проведение замеров и расчета напряженно-деформированного состояния трубы (замер и расчет ударной вязкости металла труб) | км | 11953.85 | 13583.92 | 14345 | 16301
566 | Глава 4 | 5.4.14. | Расчет остаточного ресурса металла труб | км | 11953.85 | 13583.92 | 14345 | 16301
567 | Глава 4 | 5.4.15. | Разработка рекомендаций по безопасной эксплуатации газопровода на весь срок продления жизненного цикла или обоснование необходимости его замены, составление отчета | км | 15063.02 | 17117.07 | 18076 | 20540
РАЗДЕЛ 6. ЭЛЕКТРОХИМИЧЕСКАЯ ЗАЩИТА ГАЗОПРОВОДОВ ОТ КОРРОЗИИ |  |  |  |  | - | - | - | -
568 | Глава 1 | 6.1.1. | Установка опытной автоматической катодной станции на сложных электронных схемах с применением передвижной лаборатории ПЗЛК при забивке металлических электродов до 10 | станция | 9723.57 | 10872.72 | 11668 | 13047 | При большем количестве измерений применять дополнительно цену п. 6.1.1
569 | Глава 1 | 6.1.2. | Установка опытной автоматической катодной станции на сложных электронных схемах с применением передвижной лаборатории ПЗЛК при забивке металлических электродов от 11 до 15 | станция | 11219.77 | 12545.75 | 13464 | 15055 | При большем количестве измерений применять дополнительно цену п. 6.1.1
570 | Глава 1 | 6.1.3. | Установка опытной автоматической катодной станции на сложных электронных схемах с применением передвижной лаборатории ПЗЛК при забивке металлических электродов от 16 до 20 | станция | 13089.15 | 14636.05 | 15707 | 17563 | При большем количестве измерений применять дополнительно цену п. 6.1.1
571 | Глава 1 | 6.1.4. | Установка опытной автоматической катодной станции на сложных электронных схемах с применением передвижной лаборатории ПЗЛК при забивке металлических электродов от 21 до 25 | станция | 14959.65 | 16727.61 | 17952 | 20073 | При большем количестве измерений применять дополнительно цену п. 6.1.1
572 | Глава 1 | 6.1.5. | Установка опытной автоматической катодной станции на сложных электронных схемах с применением передвижной лаборатории ПЗЛК при забивке металлических электродов от 26 до 30 | станция | 16829.03 | 18817.92 | 20195 | 22582 | При забивке сверх 30 электродов на каждый последующий электрод применяется коэф. 0,02; составом работ предусмотрено измерение разности потенциалов в одной точке при включенной и выключенной ПЗЛК, при большем количестве измерений применять дополнительно цену п. 6.1.1
573 | Глава 1 | 6.1.6. | Установка опытного усиленного дренажа с применением ПЗЛК | дренаж | 1118.28 | 1250.44 | 1342 | 1501
574 | Глава 1 | 6.1.7. | Монтаж и установка поляризованного дренажа на кирпичной стене | дренаж | 4469.45 | 4997.66 | 5363 | 5997
575 | Глава 1 | 6.1.7. | Монтаж и установка поляризованного дренажа на постаменте | дренаж | 4469.45 | 4997.66 | 5363 | 5997
576 | Глава 1 | 6.1.7. | Монтаж и установка поляризованного дренажа на железобетонном фундаменте | дренаж | 4469.45 | 4997.66 | 5363 | 5997
577 | Глава 1 | 6.1.8. | Монтаж и установка усиленной станции электродренажной защиты на кирпичной стене | дренаж | 6068.2 | 6785.35 | 7282 | 8142
578 | Глава 1 | 6.1.8. | Монтаж и установка усиленной станции электродренажной защиты на постаменте | дренаж | 6068.2 | 6785.35 | 7282 | 8142
579 | Глава 1 | 6.1.8. | Монтаж и установка усиленной станции электродренажной защиты на железобетонном фундаменте | дренаж | 6068.2 | 6785.35 | 7282 | 8142
580 | Глава 1 | 6.1.9. | Установка катодной станции на постаменте | станция | 4244.15 | 4745.73 | 5093 | 5695
581 | Глава 1 | 6.1.9. | Установка катодной станции на железобетонном фундаменте | станция | 4244.15 | 4745.73 | 5093 | 5695
582 | Глава 1 | 6.1.10. | Установка катодной станции на кирпичной стене | станция | 5733.16 | 6410.71 | 6880 | 7693
583 | Глава 1 | 6.1.11. | Установка и наладка протекторной защиты при присоединении протектора к трубопроводу | протект. гр. | 4062.93 | 4543.09 | 4876 | 5452
584 | Глава 1 | 6.1.11. | Установка и наладка протекторной защиты при присоединении протектора к трубопроводу через контрольно-измерительный пункт | протект. гр. | 4062.93 | 4543.09 | 4876 | 5452
585 | Глава 1 | 6.1.12. | Установка потенциалоуравнивающих перемычек на подземном трубопроводе | перемычка | 5417.23 | 6057.44 | 6501 | 7269
586 | Глава 1 | 6.1.13. | Установка медносульфатного электрода длительного действия | МЭД | 902.48 | 1009.13 | 1083 | 1211
587 | Глава 1 | 6.1.14. | Монтаж и установка универсального блока совместной защиты УБСЗ | блок | 2844.54 | 3180.72 | 3413 | 3817
588 | Глава 1 | 6.1.15. | Установка контактного устройства на анодном заземлении в колодце | контактное устройство | 2406.01 | 2689.96 | 2887 | 3228
589 | Глава 1 | 6.1.16. | Установка контактного устройства на анодном заземлении в ковере | контактное устройство | 1624.59 | 1816.42 | 1950 | 2180
590 | Глава 1 | 6.1.17. | Установка концевой муфты на кабеле | муфта | 1354.74 | 1514.06 | 1626 | 1817
591 | Глава 1 | 6.1.18. | Пооперационный контроль при строительстве средств защиты от электрохимической коррозии | ЭЗУ | 2709.52 | 3034.67 | 3251 | 3642 | При повторном вызове применять коэф. 0,8
592 | Глава 1 | 6.1.19. | Наладка катодного преобразователя на месте установки | станция | 2095 | 2346.44 | 2514 | 2816
593 | Глава 1 | 6.1.20. | Наладка дренажной защиты на месте установки станции | станция | 2086.36 | 2333.47 | 2504 | 2800
594 | Глава 1 | 6.1.21. | Наладка универсального блока совместной защиты на месте установки | блок | 1441.33 | 1637.88 | 1730 | 1965
595 | Глава 1 | 6.1.22. | Прием в эксплуатацию шунтирующих перемычек | перемычка | 179.93 | 204.86 | 216 | 246
596 | Глава 1 | 6.1.23. | Прием в эксплуатацию КИП | КИП | 631.85 | 707.71 | 758 | 849
597 | Глава 1 | 6.1.24. | Прием в эксплуатацию электрохимического защитного устройства | устройство | 3612.33 | 4045.86 | 4335 | 4855
598 | Глава 1 | 6.1.25. | Прием в эксплуатацию изолирующих фланцевых соединений | фланец | 1300.57 | 1456.64 | 1561 | 1748
599 | Глава 1 | 6.1.26. | Проверка и испытание под максимальной нагрузкой поляризованного дренажа | ЭЗУ | 886.56 | 1007.95 | 1064 | 1210 | На каждые последующие 6 часов применять коэф. 0,7
600 | Глава 1 | 6.1.27. | Проверка, регулировка и испытание под максимальной нагрузкой станции усиленной электродренажной защитой с магнитными усилителями | ЭЗУ | 2290.18 | 2602.48 | 2748 | 3123 | На каждые последующие 6 часов применять коэф. 0,7
601 | Глава 1 | 6.1.27. | Проверка, регулировка и испытание под максимальной нагрузкой станции усиленной электродренажной защитой с электронной системой регулирования | ЭЗУ | 2290.18 | 2602.48 | 2748 | 3123 | На каждые последующие 6 часов применять коэф. 0,7
602 | Глава 1 | 6.1.28. | Проверка, регулировка и испытание под максимальной нагрузкой станции катодной защиты с управляемыми выпрямителями | ЭЗУ | 2721.78 | 3092.93 | 3266 | 3712 | На каждые последующие 6 часов применять коэф. 0,7
603 | Глава 1 | 6.1.29. | Проверка, регулировка и испытание под максимальной нагрузкой станции катодной защиты с неуправляемыми выпрямителями | ЭЗУ | 1237.7 | 1383.75 | 1485 | 1661 | На каждые последующие 6 часов применять коэф. 0,7
604 | Глава 1 | 6.1.30. | Присоединение потенциалоуравнивающих продольных и поперечных перемычек | перемычка | 1278.04 | 1452.32 | 1534 | 1743
605 | Глава 1 | 6.1.31. | Присоединение потенциалоуравнивающих электроперемычек | перемычка | 2949.45 | 3351.65 | 3539 | 4022
606 | Глава 1 | 6.1.32. | Предустановочный контроль оборудования преобразователей универсального блока совместной защиты | блок ЭЗУ | 2370.05 | 2693.24 | 2844 | 3232
607 | Глава 1 | 6.1.33. | Предустановочный контроль оборудования преобразователей станции электродренажной защиты | блок ЭЗУ | 8310.8 | 9444.09 | 9973 | 11333
608 | Глава 1 | 6.1.34. | Предустановочный контроль оборудования преобразователей катодной установки на сложных электронных схемах | блок ЭЗУ | 3619.95 | 4033.66 | 4344 | 4840
609 | Глава 1 | 6.1.35. | Предустановочный контроль оборудования преобразователей неавтоматической катодной станции | блок ЭЗУ | 2715.24 | 3025.56 | 3258 | 3631
610 | Глава 1 | 6.1.36. | Предустановочный контроль протекторной защиты | протект. гр. | 1806.68 | 2019.1 | 2168 | 2423
611 | Глава 1 | 6.1.37. | Предустановочный контроль протекторной защиты анодных заземлителей | заземлитель | 1354.74 | 1514.06 | 1626 | 1817
612 | Глава 1 | 6.1.38. | Испытание изоляции электрических кабелей | присоединение | 1365.04 | 1551.18 | 1638 | 1861
613 | Глава 1 | 6.1.39. | Монтаж анодного горизонтального заземлителя из чугунных труб при длине электродов и труб до 3-х метров | электрод | 3077.13 | 3428.8 | 3693 | 4115 | На каждый последующий электрод применять к цене коэф. 0,4
614 | Глава 1 | 6.1.40. | Монтаж анодного горизонтального заземлителя из чугунных труб при длине электродов и труб до 6 метров | электрод | 3745.82 | 4256.62 | 4495 | 5108 | На каждый последующий электрод применять к цене коэф. 0,4
615 | Глава 1 | 6.1.41. | Монтаж анодного вертикального заземлителя из чугунных труб при длине электродов и труб до 3-х метров | электрод | 4835.48 | 5494.86 | 5803 | 6594 | На каждый последующий электрод применять к цене коэф. 0,3
616 | Глава 1 | 6.1.42. | Монтаж анодного вертикального заземлителя из чугунных труб при длине электродов и труб до 6 метров | электрод | 5377 | 5991.51 | 6452 | 7190 | На каждый последующий электрод применять к цене коэф. 0,3
617 | Глава 1 | 6.1.43. | Монтаж анодного вертикального заземлителя из чугунных труб при длине электродов до 6 метров и труб до 3-х метров | электрод | 8941.33 | 10160.6 | 10730 | 12193 | На каждый последующий электрод применять к цене коэф. 0,3
618 | Глава 1 | 6.1.44. | Монтаж анодного вертикального заземлителя из чугунных труб при длине электродов до 12 метров и труб до 6 метров | электрод | 10857.19 | 12337.71 | 13029 | 14805 | На каждый последующий электрод применять к цене коэф. 0,3
619 | Глава 1 | 6.1.45. | Монтаж глубинного анодного вертикального заземлителя из чугунных труб при длине электродов до 24 метров и труб до 6 метров | электрод | 15646.19 | 17779.77 | 18775 | 21336
620 | Глава 1 | 6.1.46. | Монтаж глубинного анодного вертикального заземлителя при длине электродов до 36 метров и труб до 6 метров | электрод | 22520.3 | 25591.25 | 27024 | 30710
621 | Глава 1 | 6.1.47. | Монтаж глубинного анодного вертикального заземлителя при длине электродов до 48 метров и труб до 6 метров | электрод | 32429.7 | 36851.93 | 38916 | 44222
622 | Глава 1 | 6.1.48. | Монтаж анодного горизонтального заземлителя из углеграфитовых труб при длине электродов и труб до 3-х метров | электрод | 2892.21 | 3286.6 | 3471 | 3944 | На каждый последующий электрод применять к цене коэф. 0,4
623 | Глава 1 | 6.1.49. | Монтаж анодного горизонтального заземлителя из углеграфитовых труб при длине электродов и труб до 6 метров | электрод | 3319.03 | 3771.63 | 3983 | 4526 | На каждый последующий электрод применять к цене коэф. 0,4
624 | Глава 1 | 6.1.50. | Монтаж анодного вертикального заземлителя из углеграфитовых труб при длине электродов и труб до 3-х метров | электрод | 4362.18 | 4957.03 | 5235 | 5948 | На каждый последующий электрод применять к цене коэф. 0,3
625 | Глава 1 | 6.1.51. | Монтаж анодного вертикального заземлителя из углеграфитовых труб при длине электродов и труб до 6 метров | электрод | 5072.73 | 5764.46 | 6087 | 6917 | На каждый последующий электрод применять к цене коэф. 0,3
626 | Глава 1 | 6.1.52. | Монтаж анодного вертикального заземлителя из углеграфитовых труб при длине электродов до 6 метров и труб до 3-х метров | электрод | 8060.34 | 9159.48 | 9672 | 10991 | На каждый последующий электрод применять к цене коэф. 0,3
627 | Глава 1 | 6.1.53. | Монтаж анодного вертикального заземлителя из углеграфитовых труб при длине электродов до 12 метров и труб до 6 метров | электрод | 9766.36 | 11098.14 | 11720 | 13318 | На каждый последующий электрод применять к цене коэф. 0,3
628 | Глава 1 | 6.1.54. | Монтаж горизонтального анодного заземлителя из профильной стали, водогазопроводных труб и железнодорожных рельсов при длине до 6 метров | электрод | 3005.51 | 3415.35 | 3607 | 4098 | На каждый последующий электрод применять коэф. 0,25
629 | Глава 1 | 6.1.55. | Монтаж анодного заземлителя из железокремнистых электродов при длине электродов до 7 метров | электрод | 8125.84 | 9233.9 | 9751 | 11081 | На каждый последующий электрод применять коэф. 0,3
630 | Глава 1 | 6.1.56. | Монтаж анодного заземлителя из железокремнистых электродов при длине электродов до 14 метров | электрод | 10835.65 | 12313.23 | 13003 | 14776
631 | Глава 1 | 6.1.57. | Монтаж контрольно-измерительного пункта на трубопроводе без электрода сравнения длительного действия | КИП | 2409.4 | 2737.95 | 2891 | 3286
632 | Глава 1 | 6.1.58. | Монтаж контрольно-измерительного пункта на трубопроводе с электродом сравнения длительного действия | КИП | 3195.06 | 3630.75 | 3834 | 4357
633 | Глава 1 | 6.1.59. | Устройство защитного вертикального заземления | заземление | 520.97 | 592.01 | 625 | 710
634 | Глава 1 | 6.1.60. | Прокладка дренажного кабеля в траншее | 100 м | 8352.77 | 9491.84 | 10023 | 11390
635 | Глава 1 | 6.1.61. | Прокладка кабеля питания в траншеях | 100 м | 6320.68 | 7067.41 | 7585 | 8481
636 | Глава 1 | 6.1.62. | Прокладка кабеля в стальной трубе по стенам или опорам | 100 м | 4515.09 | 5048.31 | 5418 | 6058
637 | Глава 1 | 6.1.63. | Прокладка провода в стальной трубе по стенам или опорам | 100 м | 2708.39 | 3029.19 | 3250 | 3635
638 | Глава 1 | 6.1.64. | Подвеска кабеля между опорами | 100 м | 2256.45 | 2523.06 | 2708 | 3028
639 | Глава 1 | 6.1.65. | Подключение кабеля электрозащиты к трубопроводу в колодце (ковере) | подключение | 2752.75 | 3128.12 | 3303 | 3754
640 | Глава 1 | 6.1.66. | Подключение кабеля электрозащиты к трубопроводу в грунте | подключение | 1965.91 | 2233.99 | 2359 | 2681
641 | Глава 1 | 6.1.67. | Подключение кабеля электрозащиты к рельсам трамвая в колодце (ковере) | подключение | 3030.53 | 3443.79 | 3637 | 4133
642 | Глава 1 | 6.1.68. | Подключение кабеля электрозащиты к рельсам трамвая в грунте | подключение | 2310.45 | 2625.51 | 2773 | 3151
643 | Глава 1 | 6.1.69. | Монтаж узла учета электроэнергии | узел | 591.32 | 661.21 | 710 | 793
644 | Глава 1 | 6.1.70. | Монтаж опоры воздушной линии | опора | 3514.47 | 3993.72 | 4217 | 4792
645 | Глава 1 | 6.1.71. | Установка опознавательных знаков | знак | 586.53 | 655.85 | 704 | 787
646 | Глава 1 | 6.1.72. | Установка опознавательных знаков с опорным столбиком | знак | 902.48 | 1025.54 | 1083 | 1231
647 | Глава 2 | 6.2.1. | Измерение разности потенциалов визуальными приборами. Место измерения: “сооружение-сооружение” | пункт измерения | 780.88 | 873.16 | 937 | 1048
648 | Глава 2 | 6.2.2. | Измерение разности потенциалов визуальными приборами. Место измерения: “рельс-земля” | пункт измерения | 844.07 | 943.83 | 1013 | 1133
649 | Глава 2 | 6.2.3. | Измерение разности потенциалов визуальными приборами. Место измерения медносульфатным электродом: “сооружение-земля” | пункт измерения | 780.88 | 873.16 | 937 | 1048
650 | Глава 2 | 6.2.4. | Измерение разности потенциалов самопишущими приборами. Место измерения: “сооружение-земля” при снятии показаний в течение 4 часов | пункт измерения | 1806.13 | 2019.59 | 2167 | 2424
651 | Глава 2 | 6.2.4. | Измерение разности потенциалов самопишущими приборами. Место измерения: “сооружение-земля” при снятии показаний в течение 8 часов | пункт измерения | 1950.39 | 2216.35 | 2340 | 2660
652 | Глава 2 | 6.2.4. | Измерение разности потенциалов самопишущими приборами. Место измерения: “сооружение-земля” при снятии показаний в течение 24 часов | пункт измерения | 2799.22 | 3180.93 | 3359 | 3817
653 | Глава 2 | 6.2.5. | Измерение разности потенциалов самопишущими приборами. Место измерения: “сооружение-сооружение”, “рельс-земля” при снятии показаний в течение 4 часов | пункт измерения | 2212.68 | 2474.17 | 2655 | 2969
654 | Глава 2 | 6.2.5. | Измерение разности потенциалов самопишущими приборами. Место измерения: “сооружение-сооружение”, “рельс-земля” при снятии показаний в течение 8 часов | пункт измерения | 2405.79 | 2733.85 | 2887 | 3281
655 | Глава 2 | 6.2.5. | Измерение разности потенциалов самопишущими приборами. Место измерения: “сооружение-сооружение”, “рельс-земля” при снятии показаний в течение 24 часов | пункт измерения | 3187.88 | 3622.59 | 3825 | 4347
656 | Глава 2 | 6.2.6. | Измерение разности потенциалов методом выносного электрода до 0,5 км подземного сооружения | 100 м | 858.37 | 975.42 | 1030 | 1171
657 | Глава 2 | 6.2.7. | Измерение разности потенциалов методом выносного электрода при длине подземного сооружения св. 0,5 км | 100 м | 1354.31 | 1538.99 | 1625 | 1847
658 | Глава 2 | 6.2.8. | Измерение разности потенциалов визуальными приборами между протектором и землей или в цепи протектора | пункт измерения | 1300.66 | 1454.37 | 1561 | 1745
659 | Глава 2 | 6.2.9. | Измерение сопротивления визуальными приборами между протектором и газопроводом | пункт измерения | 649.73 | 726.51 | 780 | 872
660 | Глава 2 | 6.2.10. | Измерение сопротивления дренажной цепи катодной защиты | установка | 1399.61 | 1590.47 | 1680 | 1909
661 | Глава 2 | 6.2.11. | Измерение сопротивления рельсового стыка при помощи стыкомера | стык | 252.75 | 287.21 | 303 | 345
662 | Глава 2 | 6.2.12. | Измерение сопротивления рельсового стыка при помощи двух милливольтметров | стык | 429.19 | 487.71 | 515 | 585
663 | Глава 2 | 6.2.13. | Измерение удельного электрического сопротивления грунта при расстоянии между точками до 200 м | пункт измерения | 451.83 | 505.23 | 542 | 606
664 | Глава 2 | 6.2.14. | Измерение удельного электрического сопротивления грунта при расстоянии между точками от 200 до 500 м | пункт измерения | 586.53 | 666.52 | 704 | 800
665 | Глава 2 | 6.2.15. | Измерение сопротивления растеканию тока заземляющих устройств или анодного заземления | пункт измерения | 505.48 | 565.21 | 607 | 678
666 | Глава 2 | 6.2.16. | Измерение продольного и поперечного градиента потенциала | пункт измерения | 975.18 | 1108.16 | 1170 | 1330
667 | Глава 2 | 6.2.17. | Измерение поляризационного потенциала с накопительным конденсатором на КИП, оборудованных МЭСД АКХ | КИП | 933.49 | 1060.78 | 1120 | 1273
668 | Глава 2 | 6.2.18. | Измерение поляризационного потенциала с накопительным конденсатором на КИП,, не оборудованных МЭСД АКХ | КИП | 1365.04 | 1551.18 | 1638 | 1861
669 | Глава 2 | 6.2.19. | Определение опасного действия переменного тока | пункт измерения | 1061.02 | 1205.71 | 1273 | 1447
670 | Глава 2 | 6.2.20. | Определение полярности омического падения потенциала между сооружением и вспомогательным электродом сравнения | пункт измерения | 1399.61 | 1590.47 | 1680 | 1909
671 | Глава 2 | 6.2.21. | Определение наличия блуждающих токов в земле при измерении “земля - земля” | пункт измерения | 2076.75 | 2322.18 | 2492 | 2787
672 | Глава 2 | 6.2.22. | Определение наличия блуждающих токов в земле при измерении “земля - металлическое сооружение” | пункт измерения | 975.18 | 1090.43 | 1170 | 1309
673 | Глава 2 | 6.2.23. | Определение коррозионной агрессивности грунта по плотности катодного тока | пункт измерения | 854.82 | 971.38 | 1026 | 1166
674 | Глава 2 | 6.2.24. | Определение коррозионной агрессивности грунта по удельному электрическому сопротивлению в лабораторных условиях | пункт измерения | 1625.72 | 1820.81 | 1951 | 2185
675 | Глава 2 | 6.2.25. | Определение величины и направления тока в трубопроводе | измерение | 1707.21 | 1940.02 | 2049 | 2328
676 | Глава 2 | 6.2.26. | Проверка исправности изолирующего фланцевого (муфтового) соединения на вводах газопровода с выдачей заключения | фланец | 497.13 | 555.89 | 597 | 667
677 | Глава 2 | 6.2.27. | Проверка исправности электроперемычек с выдачей заключения | перемычка | 722.44 | 807.82 | 867 | 969
678 | Глава 2 | 6.2.28. | Проверка исправности контрольно-измерительного пункта, оборудованного медносульфатным электродом сравнения длительного действия | КИП | 1444.9 | 1615.66 | 1734 | 1939
679 | Глава 2 | 6.2.29. | Технический осмотр протекторной защиты при измерении стальным электродом сравнения | протекторн. защита | 2536.96 | 2882.91 | 3044 | 3459
680 | Глава 2 | 6.2.30. | Технический осмотр протекторной защиты при измерении медно-сульфатным электродом сравнения | протекторн. защита | 2275.87 | 2544.84 | 2731 | 3054
681 | Глава 2 | 6.2.31. | Технический осмотр автоматической станции катодной защиты на сложных электронных схемах | станция | 1255.07 | 1410.55 | 1506 | 1693 | В составе работ включено измерение разности потенциалов "сооружение-земля" в точке дренирования, при большем количестве измерений использовать цены п.6.2.3
682 | Глава 2 | 6.2.32. | Технический осмотр автоматической станции катодной защиты на электронных схемах средней сложности | станция | 1299.49 | 1476.69 | 1559 | 1772 | В составе работ включено измерение разности потенциалов "сооружение-земля" в точке дренирования, при большем количестве измерений использовать цены п.6.2.3
683 | Глава 2 | 6.2.33. | Технический осмотр неавтоматической станции катодной защиты | станция | 1237.45 | 1406.2 | 1485 | 1687 | В составе работ включено измерение разности потенциалов "сооружение-земля" в точке дренирования, при большем количестве измерений использовать цены п.6.2.3
684 | Глава 2 | 6.2.34. | Технический осмотр усиленной дренажной установки на сложных электронных схемах | установка | 1714.39 | 1948.17 | 2057 | 2338
685 | Глава 2 | 6.2.35. | Технический осмотр усиленной дренажной установки на электронных схемах средней сложности | установка | 1564.12 | 1777.41 | 1877 | 2133
686 | Глава 2 | 6.2.36. | Технический осмотр поляризованной дренажной установки | установка | 1490.2 | 1693.41 | 1788 | 2032
687 | Глава 2 | 6.2.37. | Технический осмотр блока совместной защиты | блок | 1237.45 | 1383.7 | 1485 | 1660
688 | Глава 2 | 6.2.38. | Проверка эффективности действия катодной или дренажной установки на сложных электронных схемах при измерении разности потенциалов до 4 пунктов | установка | 5404.99 | 6073.37 | 6486 | 7288 | При измерении разности потенциалов сверх 10 пунктов на каждый последующий пункт применять коэф. 0,085
689 | Глава 2 | 6.2.38. | Проверка эффективности действия катодной или дренажной установки на сложных электронных схемах при измерении разности потенциалов до 6 пунктов | установка | 9349.21 | 10624.1 | 11219 | 12749 | При измерении разности потенциалов сверх 10 пунктов на каждый последующий пункт применять коэф. 0,085
690 | Глава 2 | 6.2.38. | Проверка эффективности действия катодной или дренажной установки на сложных электронных схемах при измерении разности потенциалов до 8 пунктов | установка | 12258.16 | 13929.73 | 14710 | 16716 | При измерении разности потенциалов сверх 10 пунктов на каждый последующий пункт применять коэф. 0,085
691 | Глава 2 | 6.2.38. | Проверка эффективности действия катодной или дренажной установки на сложных электронных схемах при измерении разности потенциалов до 10 пунктов | установка | 13192.17 | 14823.65 | 15831 | 17788 | При измерении разности потенциалов сверх 10 пунктов на каждый последующий пункт применять коэф. 0,085
692 | Глава 2 | 6.2.39. | Проверка эффективности действия катодной или дренажной установки на электронных схемах средней сложности при измерении разности потенциалов до 4 пунктов | установка | 5594.91 | 6357.85 | 6714 | 7629 | При измерении разности потенциалов сверх 10 пунктов на каждый последующий пункт применять коэф. 0,085
693 | Глава 2 | 6.2.39. | Проверка эффективности действия катодной или дренажной установки на электронных схемах средней сложности при измерении разности потенциалов до 6 пунктов | установка | 8533.64 | 9697.31 | 10240 | 11637 | При измерении разности потенциалов сверх 10 пунктов на каждый последующий пункт применять коэф. 0,085
694 | Глава 2 | 6.2.39. | Проверка эффективности действия катодной или дренажной установки на электронных схемах средней сложности при измерении разности потенциалов до 8 пунктов | установка | 11188.62 | 12714.34 | 13426 | 15257 | При измерении разности потенциалов сверх 10 пунктов на каждый последующий пункт применять коэф. 0,085
695 | Глава 2 | 6.2.39. | Проверка эффективности действия катодной или дренажной установки на электронных схемах средней сложности при измерении разности потенциалов до 10 пунктов | установка | 13654.06 | 15515.97 | 16385 | 18619 | При измерении разности потенциалов сверх 10 пунктов на каждый последующий пункт применять коэф. 0,085
696 | Глава 2 | 6.2.40. | Проверка эффективности действия неавтоматической катодной станции или поляризованной дренажной установки при измерении разности потенциалов до 4 пунктов | установка | 5327.83 | 5957.48 | 6393 | 7149 | При измерении разности потенциалов сверх 10 пунктов на каждый последующий пункт применять коэф. 0,085
697 | Глава 2 | 6.2.40. | Проверка эффективности действия неавтоматической катодной станции или поляризованной дренажной установки при измерении разности потенциалов до 46 пунктов | установка | 8125.84 | 9233.9 | 9751 | 11081 | При измерении разности потенциалов сверх 10 пунктов на каждый последующий пункт применять коэф. 0,085
698 | Глава 2 | 6.2.40. | Проверка эффективности действия неавтоматической катодной станции или поляризованной дренажной установки при измерении разности потенциалов до 8 пунктов | установка | 10727.19 | 12189.99 | 12873 | 14628 | При измерении разности потенциалов сверх 10 пунктов на каждый последующий пункт применять коэф. 0,085
699 | Глава 2 | 6.2.40. | Проверка эффективности действия неавтоматической катодной станции или поляризованной дренажной установки при измерении разности потенциалов до 10 пунктов | установка | 13001.83 | 14538.41 | 15602 | 17446 | При измерении разности потенциалов сверх 10 пунктов на каждый последующий пункт применять коэф. 0,085
700 | Глава 2 | 6.2.41. | Периодическая регулировка (наладка) режима работы автоматической ЭЗУ на сложных электронных схемах | установка | 1350.74 | 1534.93 | 1621 | 1842 | В состав работ включено измерение разности потенциалов "сооружение-земля" в точке дренирования, при большем количестве измерений использовать п.6.2.3
701 | Глава 2 | 6.2.42. | Периодическая регулировка (наладка) режима работы автоматической ЭЗУ на электронных схемах средней сложности | установка | 1176.69 | 1311.17 | 1412 | 1573 | В состав работ включено измерение разности потенциалов "сооружение-земля" в точке дренирования, при большем количестве измерений использовать п.6.2.3
702 | Глава 2 | 6.2.43. | Периодическая регулировка (наладка) режима работы неавтоматической ЭЗУ | установка | 1174.27 | 1313.05 | 1409 | 1576 | В состав работ включено измерение разности потенциалов "сооружение-земля" в точке дренирования, при большем количестве измерений использовать п.6.2.3
703 | Глава 2 | 6.2.44. | Проверка и испытание под максимальной нагрузкой поляризованного дренажа | дренаж | 886.99 | 1007.95 | 1064 | 1210
704 | Глава 2 | 6.2.45. | Проверка, регулировка и испытание под максимальной нагрузкой станции усиленной электродренажной защиты с магнитными усилителями | дренаж | 2180.51 | 2477.85 | 2617 | 2973
705 | Глава 2 | 6.2.46. | Проверка, регулировка и испытание под максимальной нагрузкой станции усиленной электродренажной защиты с электронной системой регулирования | дренаж | 1896.76 | 2155.41 | 2276 | 2586
706 | Глава 2 | 6.2.47. | Проверка, регулировка и испытание под максимальной нагрузкой станции катодной защиты с неуправляемыми выпрямителями | установка | 1299.49 | 1476.69 | 1559 | 1772
707 | Глава 2 | 6.2.48. | Проверка, регулировка и испытание под максимальной нагрузкой станции катодной защиты с управляемыми выпрямителями | установка | 2594.22 | 2947.97 | 3113 | 3538
708 | Глава 2 | 6.2.49. | Определение трассы газопровода и сбор данных коррозионного состояния подземного газопровода с помощью передвижной лаборатории | км | 1397.24 | 1587.77 | 1677 | 1905
709 | Глава 3 | 6.3.1. | Демонтаж установки усиленного дренажа при массе до 100 кг | ЭЗУ | 1273.25 | 1446.87 | 1528 | 1736
710 | Глава 3 | 6.3.2. | Демонтаж установки усиленного дренажа при массе св.100 кг | ЭЗУ | 1818.1 | 2066.02 | 2182 | 2479
711 | Глава 3 | 6.3.3. | Демонтаж установки поляризованного дренажа массой до 100 кг | ЭЗУ | 780.88 | 887.36 | 937 | 1065
712 | Глава 3 | 6.3.4. | Демонтаж установки поляризованного дренажа массой св. 100 кг | ЭЗУ | 1237.45 | 1406.2 | 1485 | 1687
713 | Глава 3 | 6.3.5. | Демонтаж станции катодной защиты при массе до 100 кг | ЭЗУ | 1568.95 | 1782.9 | 1883 | 2139
714 | Глава 3 | 6.3.6. | Демонтаж станции катодной защиты при массе св.100 кг | ЭЗУ | 2078 | 2361.36 | 2494 | 2834
715 | Глава 3 | 6.3.7. | Внешний осмотр автоматического устройства ЭЗУ с составлением дефектной ведомости | ЭЗУ | 602.05 | 684.15 | 722 | 821
716 | Глава 3 | 6.3.8. | Внешний осмотр неавтоматического устройства ЭЗУ с составлением дефектной ведомости | ЭЗУ | 573.43 | 651.63 | 688 | 782
717 | Глава 3 | 6.3.9. | Ремонт электронного (электромагнитного) блока управления ЭЗУ при количестве заменяемых деталей до 2 | блок | 450.65 | 512.1 | 541 | 615
718 | Глава 3 | 6.3.9. | Ремонт электронного (электромагнитного) блока управления ЭЗУ при количестве заменяемых деталей до 5 | блок | 947.78 | 1077.03 | 1137 | 1292
719 | Глава 3 | 6.3.9. | Ремонт электронного (электромагнитного) блока управления ЭЗУ при количестве заменяемых деталей до 8 | блок | 1422.28 | 1616.23 | 1707 | 1939
720 | Глава 3 | 6.3.9. | Ремонт электронного (электромагнитного) блока управления ЭЗУ при количестве заменяемых деталей до 10 | блок | 1772.78 | 2014.52 | 2127 | 2417
721 | Глава 3 | 6.3.10. | Ремонт питающего трансформатора блока управления ЭЗУ на сложных электронных схемах | трансформатор | 6056.33 | 6882.2 | 7268 | 8259
722 | Глава 3 | 6.3.11. | Ремонт питающего трансформатора блока управления неавтоматической катодной станции или поляризованного дренажа | трансформатор | 5264.62 | 5982.53 | 6318 | 7179
723 | Глава 3 | 6.3.12. | Ремонт импульсного трансформатора блока управления ЭЗУ на сложных электронных схемах | трансформатор | 3739.95 | 4249.94 | 4488 | 5100
724 | Глава 3 | 6.3.13. | Ремонт импульсного трансформатора блока управления неавтоматической катодной станции или поляризованного дренажа | трансформатор | 3251.05 | 3694.38 | 3901 | 4433
725 | Глава 3 | 6.3.14. | Ремонт импульсного трансформатора электроизмерительного блока ЭЗУ на сложных электронных схемах | трансформатор | 3438.29 | 3907.15 | 4126 | 4689
726 | Глава 3 | 6.3.15. | Ремонт импульсного трансформатора электроизмерительного блока неавтоматической катодной станции или поляризованного дренажа | трансформатор | 2988.79 | 3396.35 | 3587 | 4076
727 | Глава 3 | 6.3.16. | Ремонт силового трансформатора ЭЗУ на сложных электронных схемах | трансформатор | 15323.3 | 17412.84 | 18388 | 20895
728 | Глава 3 | 6.3.17. | Ремонт силового трансформатора неавтоматической катодной станции или поляризованного дренажа | трансформатор | 13317.73 | 15133.79 | 15981 | 18161
729 | Глава 3 | 6.3.18. | Ремонт электроизмерительного блока на автоматической ЭЗУ при количестве заменяемых деталей блока до 2 | блок | 388.65 | 441.65 | 466 | 530
730 | Глава 3 | 6.3.18. | Ремонт электроизмерительного блока на автоматической ЭЗУ при количестве заменяемых деталей блока до 5 | блок | 882.18 | 1002.48 | 1059 | 1203
731 | Глава 3 | 6.3.18. | Ремонт электроизмерительного блока на автоматической ЭЗУ при количестве заменяемых деталей блока до 8 | блок | 1299.49 | 1476.69 | 1559 | 1772
732 | Глава 3 | 6.3.18. | Ремонт электроизмерительного блока на автоматической ЭЗУ при количестве заменяемых деталей блока до 10 | блок | 1640.43 | 1864.13 | 1969 | 2237
733 | Глава 3 | 6.3.19. | Ремонт вентильных блоков на ЭЗУ при количестве заменяемых диодов до двух | блок | 1162.38 | 1320.89 | 1395 | 1585
734 | Глава 3 | 6.3.20. | Ремонт вентильных блоков на ЭЗУ при количестве заменяемых диодов свыше двух | блок | 1570.12 | 1784.22 | 1884 | 2141
735 | Глава 3 | 6.3.21. | Ремонт дросселя магнитного усилителя ЭЗУ на сложных электронных схемах | дроссель | 2316.46 | 2632.34 | 2780 | 3159
736 | Глава 3 | 6.3.22. | Ремонт дросселя магнитного усилителя неавтоматической катодной станции или поляризованного дренажа | дроссель | 2013.55 | 2288.13 | 2416 | 2746
737 | Глава 3 | 6.3.23. | Ремонт сглаживающего дросселя ЭЗУ на сложных электронных схемах | дроссель | 3292.87 | 3741.89 | 3951 | 4490
738 | Глава 3 | 6.3.24. | Ремонт сглаживающего дросселя неавтоматической катодной станции или поляризованного дренажа | дроссель | 2862.4 | 3252.73 | 3435 | 3903
739 | Глава 3 | 6.3.25. | Ремонт контактного устройства на анодном заземлителе в ковере | контактное устройство | 2076.75 | 2359.94 | 2492 | 2832
740 | Глава 3 | 6.3.26. | Ремонт контактного устройства на анодном заземлителе в грунте | контактное устройство | 1715.54 | 1949.48 | 2059 | 2339
741 | Глава 3 | 6.3.27. | Ремонт контактного устройства на трубопроводе в ковере | контактное устройство | 2256.77 | 2564.52 | 2708 | 3077
742 | Глава 3 | 6.3.28. | Ремонт изолирующих фланцевых соединений с заменой двух втулок | соединение | 325.45 | 369.82 | 391 | 444 | На каждые последующие две втулки применять коэф. 0,7
743 | Глава 3 | 6.3.29. | Ремонт изолирующих фланцевых соединений с заменой изолирующей прокладки | соединение | 711.73 | 808.78 | 854 | 971
744 | Глава 3 | 6.3.30. | Ремонт контрольно-измерительного пункта на трубопроводе, оборудованном медносульфатным электродом сравнения | КИП | 3973.57 | 4515.42 | 4768 | 5419
745 | Глава 3 | 6.3.31. | Определение мест повреждения дренажного кабеля приборным методом | 10 м кабеля | 1944.42 | 2209.57 | 2333 | 2651
746 | Глава 3 | 6.3.32. | Замена трансформатора электроизмерительного блока | трансформатор | 886.99 | 1007.95 | 1064 | 1210
747 | Глава 3 | 6.3.33. | Замена теристора ЭЗУ | теристор | 748.67 | 850.77 | 898 | 1021
748 | Глава 3 | 6.3.34. | Замена потенциометра | потенциометр | 284.94 | 323.79 | 342 | 389
749 | Глава 3 | 6.3.35. | Замена электрической кабельной линии при массе кабеля до 10 кг | 1 м кабеля | 649.73 | 738.33 | 780 | 886
750 | Глава 3 | 6.3.36. | Ремонт воздушной линии электропитания | одна неисправность | 2933.92 | 3334 | 3521 | 4001
751 | Глава 3 | 6.3.37. | Окраска шкафа | шкаф | 555.53 | 631.28 | 667 | 758
752 | Глава 3 | 6.3.38. | Устранение повреждений шкафа поляризованной дренажной установки | стенка шкафа | 391.04 | 444.36 | 469 | 533
753 | Глава 3 | 6.3.39. | Устранение повреждений шкафа усиленной дренажной установки | стенка шкафа | 330.2 | 375.23 | 396 | 450
754 | Глава 3 | 6.3.40. | Устранение повреждений шкафа катодной установки с неуправляемыми выпрямителями | стенка шкафа | 312.36 | 354.95 | 375 | 426
755 | Глава 3 | 6.3.41. | Устранение повреждений шкафа катодной установки с управляемыми выпрямителями | стенка шкафа | 518.6 | 589.32 | 622 | 707
756 | Глава 3 | 6.3.42. | Изготовление подставки из уголка | подставка | 841.68 | 956.45 | 1010 | 1148
757 | Глава 3 | 6.3.43. | Изготовление коробки для отключающего устройства | коробка | 1869.34 | 2124.26 | 2243 | 2549
758 | Глава 3 | 6.3.44. | Изготовление пучков (жгутов) с разъемами для преобразователей станции катодной защиты | кроссовка (жгут) | 767.77 | 872.46 | 921 | 1047
759 | Глава 3 | 6.3.45. | Изготовление пучков (жгутов) с разъемами для преобразователей дренажной установки | кроссовка (жгут) | 4198.82 | 4771.39 | 5039 | 5726
760 | Глава 3 | 6.3.46. | Изготовление панелей из стеклопластика или текстолита для дренажных установок всех типов и преобразователей катодных станций | панель | 993.07 | 1128.49 | 1192 | 1354
761 | Глава 3 | 6.3.47. | Ремонт переключателя | переключатель | 902.48 | 1025.54 | 1083 | 1231
РАЗДЕЛ 7. ГАЗОРЕГУЛЯТОРНЫЕ ПУНКТЫ (ГРП), ГАЗОРЕГУЛЯТОРНЫЕ УСТАНОВКИ (ГРУ) И ШКАФНЫЕ ГАЗОРЕГУЛЯТОРНЫЕ ПУНКТЫ (ШРП) |  |  |  |  | - | - | - | -
762 | Глава 1 | 7.1.1. | Осмотр технического состояния ГРП при одной нитке газопровода | пункт | 452.76 | 505.32 | 543 | 606 | В зимний период приенять коэф. 1,2
763 | Глава 1 | 7.1.2. | Осмотр технического состояния ГРП при двух нитках газопровода | пункт | 835.11 | 932.04 | 1002 | 1118 | В зимний период приенять коэф. 1,2
764 | Глава 1 | 7.1.3. | Осмотр технического состояния ГРП при трех нитках газопровода | пункт | 1087.57 | 1213.81 | 1305 | 1457 | В зимний период приенять коэф. 1,2
765 | Глава 1 | 7.1.4. | Осмотр технического состояния ШРП при одной нитке газопровода | пункт | 269.45 | 300.73 | 323 | 361 | В зимний период приенять коэф. 1,2
766 | Глава 1 | 7.1.5. | Осмотр технического состояния ШРП при двух нитках газопровода | пункт | 417.53 | 466 | 501 | 559 | В зимний период приенять коэф. 1,2
767 | Глава 1 | 7.1.6. | Осмотр технического состояния регуляторов давления типа РДГК-6, РДГК-10, РДГД-20, РДНК-400, РДСК-50 | регулятор | 313.2 | 349.55 | 376 | 419
768 | Глава 2 | 7.2.1. | Техническое обслуживание ГРП при одной нитке газопровода диаметром до 100 мм | ГРП | 2676.95 | 2997.75 | 3212 | 3597
769 | Глава 2 | 7.2.1. | Техническое обслуживание ГРП при одной нитке газопровода диаметром 101-200 мм | ГРП | 3478.96 | 3896.22 | 4175 | 4675
770 | Глава 2 | 7.2.2. | Техническое обслуживание ГРП при двух (трех) нитках газопровода диаметром до 100 мм | ГРП | 4999.5 | 5599.92 | 5999 | 6720 | При трех нитках применять к цене коэф. 1,3
771 | Глава 2 | 7.2.2. | Техническое обслуживание ГРП при двух (трех) нитках газопровода диаметром 101-200 мм | ГРП | 6690.03 | 7492.84 | 8028 | 8991 | При трех нитках применять к цене коэф. 1,3
772 | Глава 2 | 7.2.3. | Текущий ремонт оборудования ГРП при одной нитке газопровода | ГРП | 8412.13 | 9421.58 | 10095 | 11306
773 | Глава 2 | 7.2.4. | Текущий ремонт оборудования ГРП при двух (трех) нитках газопровода | ГРП | 16376.61 | 18341.81 | 19652 | 22010 | При трех нитках применять к цене коэф. 1,3
774 | Глава 2 | 7.2.5. | Техническое обслуживание оборудования ШРП при одной нитке газопровода | ШРП | 1927.16 | 2159.91 | 2313 | 2592
775 | Глава 2 | 7.2.6. | Техническое обслуживание оборудования ШРП при двух нитках газопровода | ШРП | 3747.7 | 4200.32 | 4497 | 5040
776 | Глава 2 | 7.2.7. | Текущий ремонт оборудования ШРП при одной нитке газопровода | ШРП | 8342.33 | 9349.86 | 10011 | 11220
777 | Глава 2 | 7.2.8. | Текущий ремонт оборудования ШРП при двух нитках газопровода | ШРП | 10929.05 | 12248.99 | 13115 | 14699
778 | Глава 2 | 7.2.9. | Техническое обслуживание регулятора давления РДГК-6 или РДГК-10 | регулятор | 1300.66 | 1478.02 | 1561 | 1774
779 | Глава 2 | 7.2.10. | Текущий ремонт регулятора давления РДГК-6 или РДГК-10 | регулятор | 2600.15 | 2954.72 | 3120 | 3546
780 | Глава 2 | 7.2.11. | Техническое обслуживание регулятора давления РДГД-20, РДНК-400 или РДСК-50 | регулятор | 1784.68 | 2000.22 | 2142 | 2400
781 | Глава 2 | 7.2.12. | Текущий ремонт регулятора давления РДГД-20, РДНК-400 или РДСК-50 | регулятор | 7584.05 | 8500 | 9101 | 10200
782 | Глава 2 | 7.2.13. | Чистка крестовины регулятора давления РДГК-10 | операция | 902.48 | 1025.54 | 1083 | 1231
783 | Глава 2 | 7.2.14. | Регулировка хода штока регулятора давления РДГК-10 | операция | 451.83 | 513.45 | 542 | 616
784 | Глава 2 | 7.2.15. | Ремонт втулки регулятора давления РДГК-10 | операция | 894.27 | 1000.93 | 1073 | 1201
785 | Глава 2 | 7.2.16. | Отключение ГРП в колодце | ГРП | 426.05 | 475.5 | 511 | 571
786 | Глава 2 | 7.2.17. | Отключение ГРП внутри помещения ГРП | ГРП | 107.47 | 120.29 | 129 | 144
787 | Глава 2 | 7.2.18. | Включение ГРП после остановки | ГРП | 643.82 | 720.61 | 773 | 865
788 | Глава 2 | 7.2.19. | Продувка газопровода в ГРП | операция | 160.67 | 179.83 | 193 | 216
789 | Глава 2 | 7.2.20. | Проверка параметров срабатывания и настройка регулятора давления РДУК с диаметром до 100 мм | РДУК | 966.32 | 1081.57 | 1160 | 1298
790 | Глава 2 | 7.2.20. | Проверка параметров срабатывания и настройка регулятора давления РДУК с диаметром 101-200 мм | РДУК | 1449.47 | 1622.34 | 1739 | 1947
791 | Глава 2 | 7.2.21. | Проверка параметров срабатывания и настройка ПКН, ПЗК и КПЗ с диаметром до 100 мм | клапан | 643.82 | 720.61 | 773 | 865
792 | Глава 2 | 7.2.21. | Проверка параметров срабатывания и настройка ПКН, ПЗК и КПЗ с диаметром 101-200 мм | клапан | 966.32 | 1081.57 | 1160 | 1298
793 | Глава 2 | 7.2.22. | Проверка параметров срабатывания и настройка ПСК-50 | клапан | 322.49 | 360.95 | 387 | 433
794 | Глава 2 | 7.2.23. | Проверка параметров срабатывания и настройка ППК-80 | клапан | 385.11 | 431.04 | 462 | 517
795 | Глава 2 | 7.2.24. | Пневматическое испытание трубки электропроводки в ГРП | трубка | 528.86 | 592.8 | 635 | 711
796 | Глава 2 | 7.2.25. | Продувка импульсных трубок в ГРП | трубка | 1354.74 | 1516.23 | 1626 | 1819
797 | Глава 2 | 7.2.26. | Очистка газового фильтра типа ФВ диаметром 50 мм | фильтр | 643.77 | 720.72 | 773 | 865
798 | Глава 2 | 7.2.26. | Очистка газового фильтра типа ФВ диаметром 100 мм | фильтр | 966.73 | 1081.61 | 1160 | 1298
799 | Глава 2 | 7.2.26. | Очистка газового фильтра типа ФВ диаметром 200 мм | фильтр | 1288.63 | 1442.53 | 1546 | 1731
800 | Глава 2 | 7.2.27. | Очистка от конденсата газового оборудования ГРП диаметром 50 мм | операция | 1923.72 | 2152.4 | 2308 | 2583
801 | Глава 2 | 7.2.27. | Очистка от конденсата газового оборудования ГРП диаметром 100 мм | операция | 2906.72 | 3253.53 | 3488 | 3904
802 | Глава 2 | 7.2.27. | Очистка от конденсата газового оборудования ГРП диаметром 200 мм | операция | 4205.13 | 4706.93 | 5046 | 5648
803 | Глава 2 | 7.2.28. | Очистка от графита оборудования ГРП диаметром до 50 мм | операция | 1297.3 | 1452.29 | 1557 | 1743
804 | Глава 2 | 7.2.28. | Очистка от графита оборудования ГРП диаметром до 100 мм | операция | 2235.86 | 2502.47 | 2683 | 3003
805 | Глава 2 | 7.2.28. | Очистка от графита оборудования ГРП диаметром до 200 мм | операция | 3221.03 | 3605.78 | 3865 | 4327
806 | Глава 2 | 7.2.29. | Техническое обслуживание телемеханической установки системы Контур-21 | установка | 4563.84 | 5107.91 | 5477 | 6129
807 | Глава 2 | 7.2.29. | Техническое обслуживание телемеханической установки системы Ритм-1 | установка | 3328.33 | 3724.99 | 3994 | 4470
808 | Глава 2 | 7.2.30. | Техническое обслуживание радиостанции | радиостанция | 2312.85 | 2589.22 | 2775 | 3107
809 | Глава 3 | 7.3.1. | Замена клапана при ремонте регулятора давления типа РДУК-2-50, РДБК-1-50, РДГ-50 | клапан | 3131.72 | 3505.23 | 3758 | 4206
810 | Глава 3 | 7.3.1. | Замена клапана при ремонте регулятора давления типа РДУК-2-100, РДБК-1-100, РДГ-80 | клапан | 3927.94 | 4396.41 | 4714 | 5276
811 | Глава 3 | 7.3.1. | Замена клапана при ремонте регулятора давления типа РДУК-2-200, РДБК-1-200, РДГ-150 | клапан | 4666.28 | 5222.8 | 5600 | 6267
812 | Глава 3 | 7.3.2. | Замена штока при ремонте регулятора давления типа РДУК-2-50, РДБК-1-50, РДГ-50 | шток | 3162.4 | 3539.56 | 3795 | 4247
813 | Глава 3 | 7.3.2. | Замена штока при ремонте регулятора давления типа РДУК-2-100, РДБК-1-100, РДГ-80 | шток | 3936.21 | 4405.67 | 4723 | 5287
814 | Глава 3 | 7.3.2. | Замена штока при ремонте регулятора давления типа РДУК-2-200, РДБК-1-200, РДГ-150 | шток | 4639.1 | 5192.38 | 5567 | 6231
815 | Глава 3 | 7.3.3. | Замена седла при ремонте регулятора давления типа: РДУК2-50, РДБК-1-50, РДГ-50 | седло | 3825.14 | 4281.35 | 4590 | 5138
816 | Глава 3 | 7.3.3. | Замена седла при ремонте регулятора давления типа: РДУК-2-10, РДБК-1-100, РДГ-80 | седло | 4799.76 | 5372.21 | 5760 | 6447
817 | Глава 3 | 7.3.3. | Замена седла при ремонте регулятора давления типа: РДУК-2-200, РДБК-1-200, РДГ-150 | седло | 4894.25 | 5477.97 | 5873 | 6574
818 | Глава 3 | 7.3.4. | Замена мембраны при ремонте регулятора давления типа РДУК-2-50, РДБК-1-50, РДГ-50 | мембрана | 3870.06 | 4331.62 | 4644 | 5198
819 | Глава 3 | 7.3.4. | Замена мембраны при ремонте регулятора давления типа РДУК-2-100, РДБК-1-100, РДГ-80 | мембрана | 4549.32 | 5091.9 | 5459 | 6110
820 | Глава 3 | 7.3.4. | Замена мембраны при ремонте регулятора давления типа РДУК-2-200, РДБК-1-200, РДГ-150 | мембрана | 5592.41 | 6259.4 | 6711 | 7511
821 | Глава 3 | 7.3.5. | Ремонт пилота регулятора давления ГРП при замене пружины | пружина | 1565.25 | 1751.93 | 1878 | 2102
822 | Глава 3 | 7.3.5. | Ремонт пилота регулятора давления ГРП при замене мембраны | мембрана | 2102.78 | 2353.57 | 2523 | 2824
823 | Глава 3 | 7.3.6. | Замена пружины предохранительно-запорного клапана ГРП при диаметре газопровода до 100 мм | пружина | 809.2 | 905.71 | 971 | 1087
824 | Глава 3 | 7.3.7. | Замена пружины предохранительно-запорного клапана ГРП при диаметре газопровода 101 - 200 мм | пружина | 845.85 | 946.74 | 1015 | 1136
825 | Глава 3 | 7.3.8. | Замена мембраны предохранительно-запорного клапана ГРП при диаметре газопровода до 100 мм | мембрана | 2571.78 | 2878.5 | 3086 | 3454
826 | Глава 3 | 7.3.9. | Замена мембраны предохранительно-запорного клапана ГРП при диаметре газопровода 101 - 200 мм | мембрана | 2796.21 | 3129.7 | 3355 | 3756
827 | Глава 3 | 7.3.10. | Замена предохранительно-запорного клапана ГРП при диаметре газопровода до 100 мм | клапан | 4128.78 | 4621.2 | 4955 | 5545
828 | Глава 3 | 7.3.11. | Замена предохранительно-запорного клапана ГРП при диаметре газопровода 101 - 200 мм | клапан | 4473.72 | 5007.28 | 5368 | 6009
829 | Глава 3 | 7.3.12. | Ремонт пружинного сбросного клапана ГРП при замене пружины | клапан | 1056.12 | 1182.08 | 1267 | 1418
830 | Глава 3 | 7.3.12. | Ремонт пружинного сбросного клапана ГРП при замене мембраны | клапан | 1815.73 | 2032.28 | 2179 | 2439
831 | Глава 3 | 7.3.12. | Ремонт пружинного сбросного клапана ГРП при замене резинового уплотнителя | клапан | 1534.56 | 1717.59 | 1841 | 2061
832 | Глава 3 | 7.3.13. | Ревизия фильтра типа ФВ диаметром 50 мм | фильтр | 670.98 | 751 | 805 | 901
833 | Глава 3 | 7.3.13. | Ревизия фильтра типа ФВ диаметром 100 мм | фильтр | 773.78 | 866.06 | 929 | 1039
834 | Глава 3 | 7.3.13. | Ревизия фильтра типа ФВ диаметром 200 мм | фильтр | 1019.51 | 1141.1 | 1223 | 1369
835 | Глава 3 | 7.3.14. | Ревизия фильтра типа ФС диаметром 50 мм | фильтр | 1682.24 | 1882.88 | 2019 | 2259
836 | Глава 3 | 7.3.14. | Ревизия фильтра типа ФС диаметром 100 мм | фильтр | 1937.37 | 2168.44 | 2325 | 2602
837 | Глава 3 | 7.3.14. | Ревизия фильтра типа ФС диаметром 200 мм | фильтр | 2554.04 | 2858.65 | 3065 | 3430
838 | Глава 3 | 7.3.14. | Ревизия фильтра типа ФС диаметром 300 мм | фильтр | 2683.98 | 3004.09 | 3221 | 3605
839 | Глава 3 | 7.3.15. | Масляная окраска молниеприемника и токоотводов ГРП при одной окраске | кв.м. окрашен. поверхности | 347.32 | 388.74 | 417 | 466
840 | Глава 3 | 7.3.15. | Масляная окраска молниеприемника и токоотводов ГРП при двух окрасках | кв.м. окрашен. поверхности | 470.18 | 526.25 | 564 | 632
841 | Глава 3 | 7.3.16. | Замена регулятора давления в ШРП с регулятором типа РД-32М | регулятор | 1123.44 | 1257.43 | 1348 | 1509
842 | Глава 3 | 7.3.16. | Замена регулятора давления в ШРП с регулятором типа РД-50М | регулятор | 1454.21 | 1627.65 | 1745 | 1953
843 | Глава 3 | 7.3.17. | Ремонт регулятора давления РД-32М при замене пружины | регулятор | 746.62 | 835.67 | 896 | 1003
844 | Глава 3 | 7.3.17. | Ремонт регулятора давления РД-32М при замене мембраны | регулятор | 1570 | 1757.24 | 1884 | 2109
845 | Глава 3 | 7.3.18. | Ремонт регулятора давления РД-50М при замене пружины | регулятор | 934.44 | 1045.89 | 1121 | 1255
846 | Глава 3 | 7.3.18. | Ремонт регулятора давления РД-50М при замене мембраны | регулятор | 2428.84 | 2718.51 | 2915 | 3262
847 | Глава 3 | 7.3.19. | Ремонт регулятора давления РДГК-6 при замене прокладки | регулятор | 107.47 | 120.29 | 129 | 144
848 | Глава 3 | 7.3.20. | Ремонт регулятора давления РДГК-10 при замене фильтра | фильтр | 215.02 | 240.66 | 258 | 289
849 | Глава 3 | 7.3.21. | Ремонт регулятора давления РДГК-10 при замене мембраны ПЗК | мембрана | 966.32 | 1081.57 | 1160 | 1298
850 | Глава 3 | 7.3.22. | Ремонт регулятора давления РДГК-10 при замене прокладки на входе и выходе регулятора | прокладка | 160.67 | 179.83 | 193 | 216
851 | Глава 3 | 7.3.23. | Ремонт регулятора давления РДГК-10 при замене втулки штока регулятора | втулка | 643.82 | 720.61 | 773 | 865
852 | Глава 3 | 7.3.24. | Ремонт регулятора давления РДГК-10 при замене резинки клапана регулятора | резинка | 643.82 | 720.61 | 773 | 865
853 | Глава 3 | 7.3.25. | Замена предохранительно-запорного клапана ПКК-40М шкафных регуляторных пунктов | клапан | 1261.64 | 1412.11 | 1514 | 1695
854 | Глава 3 | 7.3.26. | Ремонт предохранительно-запорного клапана ПКК-40М шкафных регуляторных пунктов | клапан | 1982.29 | 2218.71 | 2379 | 2662
855 | Глава 3 | 7.3.27. | Прочистка пропускного седла ПКК-40М | клапан | 670.98 | 751 | 805 | 901
856 | Глава 3 | 7.3.28. | Ремонт СППК-4 | клапан | 984.04 | 1101.4 | 1181 | 1322
857 | Глава 3 | 7.3.29. | Ремонт регулятора давления РДГК-6 или РДГК-10 при замене мембраны | регулятор | 1288.83 | 1442.55 | 1547 | 1731
858 | Глава 3 | 7.3.30. | Ремонт регулятора давления РДГД-20, РДНК-400 или РДСК-50 при замене мембраны | регулятор | 1789.71 | 2003.17 | 2148 | 2404
859 | Глава 3 | 7.3.31. | Проверка одной нитки газопровода в ГРП на прочность после замены оборудования | пункт | 401.57 | 450.07 | 482 | 540 | При двух нитках газопровода применять коэф. 1,7; при трех нитках - 2,5
860 | Глава 3 | 7.3.32. | Проверка одной нитки газопровода в ГРП на герметичность после замены оборудования | пункт | 642.75 | 720.37 | 771 | 864 | При двух нитках газопровода применять коэф. 1,7; при трех нитках - 2,5
861 | Глава 3 | 7.3.33. | Отключение (консервация) оборудования ГРП | пункт | 1739.48 | 1948.65 | 2087 | 2338
862 | Глава 3 | 7.3.34. | Пуск (расконсервация) ГРП после отключения | пункт | 2541.5 | 2846.04 | 3050 | 3415
863 | Глава 3 | 7.3.35. | Отключение (консервация) оборудования ШРП | пункт | 1028.93 | 1151.64 | 1235 | 1382 | При работе в зимних условиях применять коэф. 1,2
864 | Глава 3 | 7.3.36. | Пуск (расконсервация) ШРП после отключения | пункт | 1401.07 | 1570.28 | 1681 | 1884 | При работе в зимних условиях применять коэф. 1,2
865 | Глава 3 | 7.3.37. | Замена пружинных манометров в ГРП | манометр | 268.14 | 300.12 | 322 | 360
866 | Глава 4 | 7.4.1. | ГРП Анализ технической документации | ГРП | 3731.48 | 4240.86 | 4478 | 5089
867 | Глава 4 | 7.4.2. | ГРП Проверка плотности всех соединений газопроводов и арматуры | ГРП | 1243.1 | 1413.26 | 1492 | 1696
868 | Глава 4 | 7.4.3. | ГРП Проверка пределов регулирования давления и стабильности работы регулятора при изменении расхода газа | ГРП | 1243.1 | 1413.26 | 1492 | 1696
869 | Глава 4 | 7.4.4. | ГРП Проверка пределов срабатывания предохранительно-запорных и сбросных клапанов | ГРП | 1243.1 | 1413.26 | 1492 | 1696
870 | Глава 4 | 7.4.5. | ГРП Проверка перепада давления на фильтре | ГРП | 622.09 | 707.71 | 747 | 849
871 | Глава 4 | 7.4.6. | ГРП Проверка сроков государственной метрологической поверки контрольно-измерительных приборов и узлов учета газа | ГРП | 622.09 | 707.71 | 747 | 849
872 | Глава 4 | 7.4.7. | ГРП Визуальный и измерительный контроль оборудования | ГРП | 622.09 | 707.71 | 747 | 849
873 | Глава 4 | 7.4.8. | ГРП Акустико-эмиссионный (АЭ) контроль оборудования и газопроводов ГРП с проверкой на внутреннюю герметичность ответственного оборудования, а также с проверкой на прочность | ГРП | 7462.96 | 8480.64 | 8956 | 10177
874 | Глава 4 | 7.4.9. | ГРП Неразрушающий контроль отбракованных сварных соединений АЭ-методом контроля, радиографическим методом контроля | ГРП | 2293.29 | 2606.51 | 2752 | 3128
875 | Глава 4 | 7.4.10. | ГРП Анализ технического состояния ГРП, составление заключения экспертизы промышленной безопасности | ГРП | 14925.92 | 16961.27 | 17911 | 20354
876 | Глава 4 | 7.4.11. | ШРП Анализ технической документации | ШРП | 1866.28 | 2119.89 | 2240 | 2544
877 | Глава 4 | 7.4.12. | ШРП Проверка плотности всех соединений газопроводов и арматуры | ШРП | 622.09 | 707.71 | 747 | 849
878 | Глава 4 | 7.4.13. | ШРП Проверка пределов регулирования давления и стабильности работы регулятора при изменении расхода газа | ШРП | 622.09 | 707.71 | 747 | 849
879 | Глава 4 | 7.4.14. | ШРП Проверка пределов срабатывания предохранительно-запорных и сбросных клапанов | ШРП | 622.09 | 707.71 | 747 | 849
880 | Глава 4 | 7.4.15. | ШРП Проверка перепада давления на фильтре | ШРП | 311.04 | 353.31 | 373 | 424
881 | Глава 4 | 7.4.16. | ШРП Проверка сроков государственной метрологической поверки контрольно-измерительных приборов и узлов учета газа | ШРП | 311.04 | 353.31 | 373 | 424
882 | Глава 4 | 7.4.17. | ШРП Визуальный и измерительный контроль оборудования | ШРП | 311.04 | 353.31 | 373 | 424
883 | Глава 4 | 7.4.18. | ШРП Акустико-эмиссионный (АЭ) контроль оборудования и газопроводов ШРП с проверкой на внутреннюю герметичность ответственного оборудования, а также с проверкой на прочность | ШРП | 3731.48 | 4240.86 | 4478 | 5089
884 | Глава 4 | 7.4.19. | ШРП Неразрушающий контроль отбракованных сварных соединений АЭ-методом контроля, радиографическим методом контроля | ШРП | 1146.86 | 1303.25 | 1376 | 1564
885 | Глава 4 | 7.4.20. | ШРП Анализ технического состояния ШРП, составление заключения экспертизы промышленной безопасности | ШРП | 11194.44 | 12720.95 | 13433 | 15265
РАЗДЕЛ 8. РЕЗЕРВУАРНЫЕ, ИСПАРИТЕЛЬНЫЕ И ГРУППОВЫЕ БАЛЛОННЫЕ УСТАНОВКИ СУГ |  |  |  |  | - | - | - | -
886 | Глава 1 | 8.1.1. | Внешний осмотр (обход) технического состояния групповой баллонной установки из двух баллонов | установка | 0 | 0 | 0 | 0 | На каждые последующие два баллона применять коэф. 0,2
887 | Глава 1 | 8.1.2. | Техническое обслуживание групповой баллонной установки при двух баллонах в одной установке | установка | 0 | 0 | 0 | 0
888 | Глава 1 | 8.1.3. | Техническое обслуживание групповой баллонной установки при количестве баллонов в одной установке 3 - 4 | установка | 0 | 0 | 0 | 0
889 | Глава 1 | 8.1.4. | Техническое обслуживание групповой баллонной установки при количестве баллонов в одной установке 5 - 6 | установка | 0 | 0 | 0 | 0
890 | Глава 1 | 8.1.5. | Техническое обслуживание групповой баллонной установки при количестве баллонов в одной установке 7 - 8 | установка | 0 | 0 | 0 | 0
891 | Глава 1 | 8.1.6. | Техническое обслуживание групповой баллонной установки при количестве баллонов в одной установке 9 - 10 | установка | 0 | 0 | 0 | 0
892 | Глава 1 | 8.1.7. | Внешний осмотр (обход) технического состояния резервуарной установки | подземная емкость | 0 | 0 | 0 | 0 | На каждую послед.емкость в установке применять коэф.0,7
893 | Глава 1 | 8.1.8. | Внешний осмотр (обход) подземного газопровода от резервуарной установки до ввода в дом | 100 м | 0 | 0 | 0 | 0
894 | Глава 1 | 8.1.9. | Техническое обслуживание резервуарной установки при одной редукционной головке в установке | установка | 0 | 0 | 0 | 0
895 | Глава 1 | 8.1.10. | Техническое обслуживание резервуарной установки, при двух редукционных головках в установке | установка | 0 | 0 | 0 | 0
896 | Глава 1 | 8.1.11. | Техническое обслуживание резервуарной установки при трех редукционных головках в установке | установка | 0 | 0 | 0 | 0
897 | Глава 1 | 8.1.12. | Техническое обслуживание резервуарной установкипри четырех редукционных головках в установке | установка | 0 | 0 | 0 | 0
898 | Глава 1 | 8.1.13. | Техническое обслуживание редукционной головки резервуарной установки | редукционная головка | 0 | 0 | 0 | 0
899 | Глава 1 | 8.1.14. | Техническое обслуживание испарителя типа РЭП | исправитель | 0 | 0 | 0 | 0
900 | Глава 1 | 8.1.15. | Техническое обслуживание испарителя типа ИГПО | исправитель | 0 | 0 | 0 | 0
901 | Глава 1 | 8.1.16. | Проверка технического состояния электрической части испарителей типа РЭП, ИП | исправитель | 0 | 0 | 0 | 0
902 | Глава 1 | 8.1.17. | Техническое освидетельствование резервуаров при объеме сосуда 2,5 м3 | сосуд | 0 | 0 | 0 | 0
903 | Глава 1 | 8.1.18. | Техническое освидетельствование резервуаров при объеме сосуда 5,0 м3 | сосуд | 0 | 0 | 0 | 0
904 | Глава 1 | 8.1.19. | Удаление неиспарившихся остатков из резервуарной емкости | 1 куб. м газа | 0 | 0 | 0 | 0
905 | Глава 1 | 8.1.20. | Слив сжиженного газа в резервуарную установку | установка | 0 | 0 | 0 | 0
906 | Глава 1 | 8.1.21. | Техническое освидетельствование баллонов емкостью 5 л | баллон | 0 | 0 | 0 | 0
907 | Глава 1 | 8.1.22. | Техническое освидетельствование баллонов емкостью 27 и 55 л | баллон | 0 | 0 | 0 | 0
908 | Глава 2 | 8.2.1. | Ремонт регулятора давления газа типа РД групповой баллонной установки при замене мембраны | регулятор | 0 | 0 | 0 | 0
909 | Глава 2 | 8.2.2. | Ремонт регулятора давления газа типа РД групповой баллонной установки при замене пружины | регулятор | 0 | 0 | 0 | 0
910 | Глава 2 | 8.2.3. | Замена регулятора давления типа РД групповой баллонной установки | регулятор | 0 | 0 | 0 | 0
911 | Глава 2 | 8.2.4. | Ремонт сбросного клапана групповой баллонной установки при замене мембраны | клапан | 0 | 0 | 0 | 0
912 | Глава 2 | 8.2.5. | Ремонт сбросного клапана групповой баллонной установки при замене пружины | клапан | 0 | 0 | 0 | 0
913 | Глава 2 | 8.2.6. | Замена сбросного клапана групповой баллонной установки | клапан | 0 | 0 | 0 | 0
914 | Глава 2 | 8.2.7. | Замена прокладок уплотнительного клапана регулятора давления типа РДГ | клапан | 0 | 0 | 0 | 0
915 | Глава 2 | 8.2.8. | Замена наполнительного вентиля редукционной головки резервуара | вентель | 0 | 0 | 0 | 0
916 | Глава 2 | 8.2.9. | Замена вентиля неиспарившихся остатков редукционной головки резервуара | вентель | 0 | 0 | 0 | 0
917 | Глава 2 | 8.2.10. | Замена вентиля газовой фазы редукционной головки резервуара | вентель | 0 | 0 | 0 | 0
918 | Глава 2 | 8.2.11. | Замена углового вентиля редукционной головки резервуара | вентель | 0 | 0 | 0 | 0
919 | Глава 2 | 8.2.12. | Замена уровнемерного вентиля редукционной головки резервуара | вентель | 0 | 0 | 0 | 0
920 | Глава 2 | 8.2.13. | Замена вентиля паровой фазы редукционной головки резервуара | вентель | 0 | 0 | 0 | 0
921 | Глава 2 | 8.2.14. | Замена предохранительного клапана ПКК-40М редукционной головки резервуара | клапан | 0 | 0 | 0 | 0
922 | Глава 2 | 8.2.15. | Замена регулятора давления РД-32, РД-32М редукционной головки резервуара емкостью до 10 м3 | регулятор | 0 | 0 | 0 | 0
923 | Глава 2 | 8.2.16. | Замена трехходового крана редукционной головки резервуара емкостью до 10 м3 | кран | 0 | 0 | 0 | 0
924 | Глава 2 | 8.2.17. | Замена манометра редукционной головки резервуара емкостью до 10 м3 | манометр | 0 | 0 | 0 | 0
925 | Глава 2 | 8.2.18. | Замена натяжного (муфтового) крана диаметром 32 мм редукционной головки резервуара емкостью до 10 м3 | кран | 0 | 0 | 0 | 0
926 | Глава 2 | 8.2.19. | Замена лабораторного крана редукционной головки резервуара емкостью до 10 м3 | кран | 0 | 0 | 0 | 0
927 | Глава 2 | 8.2.20. | Замена сальниковой набивки на задвижке резервуарной установки сжиженного газа | сальник | 0 | 0 | 0 | 0
928 | Глава 2 | 8.2.21. | Замена электронагревателя типа РЭП, ИП | электронагреватель | 0 | 0 | 0 | 0
929 | Глава 2 | 8.2.22. | Окраска кожуха и арматуры редукционной головки резервуара | редукционная головка | 0 | 0 | 0 | 0
930 | Глава 2 | 8.2.23. | Замена прокладок уплотнительного клапана регулятора давления типа РД-32, РД-32М | клапан | 0 | 0 | 0 | 0
931 | Глава 2 | 8.2.24. | Замена шкафа газобаллонной установки при количестве баллонов в шкафу до 2-х | шкаф | 0 | 0 | 0 | 0
932 | Глава 2 | 8.2.25. | Замена шкафа газобаллонной установки при количестве баллонов в шкафу 3 - 4 | шкаф | 0 | 0 | 0 | 0
933 | Глава 2 | 8.2.26. | Замена шкафа газобаллонной установки при количестве баллонов в шкафу 5 - 6 | шкаф | 0 | 0 | 0 | 0
934 | Глава 2 | 8.2.27. | Замена шкафа газобаллонной установки при количестве баллонов в шкафу 7 - 8 | шкаф | 0 | 0 | 0 | 0
935 | Глава 2 | 8.2.28. | Замена шкафа газобаллонной установк при количестве баллонов в шкафу 9 - 10 | шкаф | 0 | 0 | 0 | 0
936 | Глава 2 | 8.2.29. | Гидравлическое испытание баллонов сжиженного газа с использованием механического привода емкостью 50 л | баллон | 0 | 0 | 0 | 0 | При испытании баллонов вручную применять коэф. 1,6
937 | Глава 2 | 8.2.29. | Гидравлическое испытание баллонов сжиженного газа с использованием механического привода емкостью 27 л | баллон | 0 | 0 | 0 | 0 | При испытании баллонов вручную применять коэф. 1,6
938 | Глава 2 | 8.2.29. | Гидравлическое испытание баллонов сжиженного газа с использованием механического привода емкостью 5 л | баллон | 0 | 0 | 0 | 0 | При испытании баллонов вручную применять коэф. 1,6
939 | Глава 2 | 8.2.30. | Ремонт вентиля баллона сжиженного газа | вентель | 0 | 0 | 0 | 0
940 | Глава 2 | 8.2.31. | Ввинчивание вентилей в баллон сжиженного газа | вентель | 0 | 0 | 0 | 0
941 | Глава 2 | 8.2.32. | Ремонт баллонов емкостью 27 и 50 л со сменой башмака | баллон | 0 | 0 | 0 | 0
942 | Глава 2 | 8.2.33. | Ремонт баллонов емкостью 27 и 50 л, без смены башмака и ремонта вентиля | баллон | 0 | 0 | 0 | 0
943 | Глава 3 | 8.3.1. | Полное переоборудование легкового автомобиля марки ГАЗ-24 газобаллонной установкой сжиженного газа с обучением владельца правилам эксплуатации | установка | 0 | 0 | 0 | 0
944 | Глава 3 | 8.3.2. | Полное переоборудование легковых автомобилей марки ВАЗ-2102, ВАЗ-2104, ВАЗ-2108, ВАЗ-2109, ВАЗ-2121, газобаллонной установкой сжиженного газа с обучением владельцев правилам эксплуатации | установка | 0 | 0 | 0 | 0
945 | Глава 3 | 8.3.3. | Полное переоборудование легковых автомобилей марки ВАЗ-2101, ВАЗ-2103, ВАЗ-2105, ВАЗ-2106, ВАЗ-2107, газобаллонной установкой сжиженного газа с обучением владельцев правилам эксплуатации. | установка | 0 | 0 | 0 | 0
946 | Глава 3 | 8.3.4. | Полное переоборудование легковых автомобилей марки ГАЗ-2410, ГАЗ-31029, ГАЗ-3110, газобаллонной установкой сжиженного газа с обучением владельцев правилам эксплуатации. | установка | 0 | 0 | 0 | 0
947 | Глава 3 | 8.3.5. | Полное переоборудование грузового автомобиля марки ГАЗ-33021 или ГАЗ-33023 газобаллонной установкой сжиженного газа с обучением владельца правилам эксплуатации | установка | 0 | 0 | 0 | 0
948 | Глава 3 | 8.3.6. | Полное переоборудование автобуса марки ПАЗ газобаллонной установкой сжиженного газа с обучением владельца правилам эксплуатации. | установка | 0 | 0 | 0 | 0
949 | Глава 3 | 8.3.7. | Проведение гидравлического испытания баллона, проверка герметичности газобаллонной установки автомобиля | установка | 0 | 0 | 0 | 0
950 | Глава 3 | 8.3.8. | Техническое обслуживание газобаллонной аппаратуры автомобиля | установка | 0 | 0 | 0 | 0
951 | Глава 3 | 8.3.9. | Замена износившихся элементов газобаллонной аппаратуры автомобиля (без стоимости элементов) | установка | 0 | 0 | 0 | 0
952 | Глава 3 | 8.3.10. | Ремонт баллона со сменой мультиклапана | баллон | 0 | 0 | 0 | 0
953 | Глава 3 | 8.3.11. | Настройка и регулировка автомобильного редуктора | редуктор | 0 | 0 | 0 | 0
954 | Глава 4 | 8.4.1. | Анализ технической документации (Резервуары объемом от 1,8 до 10 м3) | резервуар | 0 | 0 | 0 | 0
955 | Глава 4 | 8.4.2. | Визуальный и измерительный контроль (Резервуары объемом от 1,8 до 10 м3) | резервуар | 0 | 0 | 0 | 0
956 | Глава 4 | 8.4.3. | УЗК толщины стенок резервуара (Резервуары объемом от 1,8 до 10 м3) | резервуар | 0 | 0 | 0 | 0
957 | Глава 4 | 8.4.4. | Акустико-эмиссионный (АЭ) контроль резервуаров с испытанием на герметичность и прочность (Резервуары объемом от 1,8 до 10 м3) | резервуар | 0 | 0 | 0 | 0
958 | Глава 4 | 8.4.5. | Радиографический контроль мест предполагаемых дефектов, выявленных АЭ-методом (Резервуары объемом от 1,8 до 10 м3) | резервуар | 0 | 0 | 0 | 0
959 | Глава 4 | 8.4.6. | УЗК мест предполагаемых дефектов, выявленных АЭ-методом (Резервуары объемом от 1,8 до 10 м3) | резервуар | 0 | 0 | 0 | 0
960 | Глава 4 | 8.4.7. | Составление отчета с оценкой дальнейшего срока службы резервуара или причин демонтажа (Резервуары объемом от 1,8 до 10 м3) | резервуар | 0 | 0 | 0 | 0
961 | Глава 4 | 8.4.8. | Анализ технической документации (Резервуары объемом от 50 до 100 м3) | резервуар | 0 | 0 | 0 | 0
962 | Глава 4 | 8.4.9. | Визуальный и измерительный контроль (Резервуары объемом от 50 до 100 м3) | резервуар | 0 | 0 | 0 | 0
963 | Глава 4 | 8.4.10. | УЗК толщины стенок резервуара (Резервуары объемом от 50 до 100 м3) | резервуар | 0 | 0 | 0 | 0
964 | Глава 4 | 8.4.11. | Акустико-эмиссионный (АЭ) контроль резервуаров с испытанием на герметичность и прочность (Резервуары объемом от 50 до 100 м3) | резервуар | 0 | 0 | 0 | 0
965 | Глава 4 | 8.4.12. | Радиографический контроль мест предполагаемых дефектов, выявленных АЭ-методом (Резервуары объемом от 50 до 100 м3) | резервуар | 0 | 0 | 0 | 0
966 | Глава 4 | 8.4.13. | УЗК мест предполагаемых дефектов, выявленных АЭ-методом (Резервуары объемом от 50 до 100 м3) | резервуар | 0 | 0 | 0 | 0
967 | Глава 4 | 8.4.14. | Составление отчета с оценкой дальнейшего срока службы резервуара или причин демонтажа (Резервуары объемом от 50 до 100 м3) | резервуар | 0 | 0 | 0 | 0
РАЗДЕЛ 9. ВНУТРЕННИЕ ГАЗОПРОВОДЫ, ГАЗОИСПОЛЬЗУЮЩИЕ УСТАНОВКИ И ГАЗОВОЕ ОБОРУДОВАНИЕ ПРОИЗВОДСТВЕННЫХ ЗДАНИЙ, КОТЕЛЬНЫХ, ОБЩЕСТВЕННЫХ ЗДАНИЙ ПРОИЗВОДСТВЕННОГО НАЗНАЧЕНИЯ |  |  |  |  | - | - | - | -
968 | Глава 1 | 9.1.1. | Отключение (консервация) на летний период газового оборудования котельной с котлом малой мощности (до 1 Гкал/ч) с автоматикой | котел | 0 | 1270.77 | 0 | 1525 | На каждый последующий котел применять коэф. 0,33
969 | Глава 1 | 9.1.2. | Отключение (консервация) на летний период газового оборудования котельной с котлом малой мощности (до 1 Гкал/ч) без автоматики | котел | 0 | 944.25 | 0 | 1133 | На каждый последующий котел применять коэф. 0,28
970 | Глава 1 | 9.1.3. | Отключение (консервация) на летний период газового оборудования котельной с котлом средней мощности (от 1 до 5 Гкал/ч) с автоматикой | котел | 0 | 1921.01 | 0 | 2305 | На каждый последующий котел применять коэф. 0,5
971 | Глава 1 | 9.1.4. | Отключение (консервация) на летний период газового оборудования котельной с котлом средней мощности (от 1 до 5 Гкал/ч) без автоматики | котел | 0 | 1547.08 | 0 | 1856 | На каждый последующий котел применять коэф. 0,4
972 | Глава 1 | 9.1.5. | Сезонное отключение технологических горелок печей (агрегатов) промышленных или сельскохозяйственных предприятий | объект | 0 | 2205.5 | 0 | 2647
973 | Глава 1 | 9.1.6. | Отключение (консервация) на летний период горелок инфракрасного излучения (ГИИ) в сельскохозяйственных помещениях | горелка | 0 | 71.81 | 0 | 86 | На каждую последующую горелку применять коэф. 0,6
974 | Глава 1 | 9.1.7. | Пуск в эксплуатацию (расконсервация) бытового отопительного газового оборудования с автоматическим устройством после отключения на летний период | горелка | 0 | 384.76 | 0 | 462 | На каждый последующий аппарат применять коэф. 0,75
975 | Глава 1 | 9.1.8. | Пуск в эксплуатацию (расконсервация) бытового отопительного газового оборудования без автоматики, после отключения на летний период | горелка | 0 | 242.49 | 0 | 291 | На каждый последующий аппарат применять коэф. 0,75
976 | Глава 1 | 9.1.9. | Пуск в эксплуатацию (расконсервация) котельной с котлом малой мощности с автоматикой после отключения на летний период | котел | 0 | 4431.32 | 0 | 5318 | На каждый последующий котел применять коэф. 0,33
977 | Глава 1 | 9.1.10. | Пуск в эксплуатацию (расконсервация) котельной с котлом малой мощности без автоматики, после отключения на летний период | котел | 0 | 3694.34 | 0 | 4433 | На каждый последующий котел применять коэф. 0,2
978 | Глава 1 | 9.1.11. | Пуск в эксплуатацию (расконсервация) котельной с котлом средней мощности с автоматикой после отключения на летний период | котел | 0 | 5382.32 | 0 | 6459 | На каждый последующий котел применять коэф. 0,4
979 | Глава 1 | 9.1.12. | Пуск в эксплуатацию (расконсервация) котельной с котлом средней мощности без автоматики после отключения на летний период | котел | 0 | 4473.3 | 0 | 5368 | На каждый последующий котел применять коэф. 0,33
980 | Глава 1 | 9.1.13. | Пуск в эксплуатацию (расконсервация) газового оборудования печей (агрегатов) сезонного действия промышленных или сельскохозяйственных производств | печь (агрегат) | 0 | 3149.75 | 0 | 3780 | На каждую последующую горелку применять коэф. 0,7
981 | Глава 1 | 9.1.13. | Пуск в эксплуатацию (расконсервация) ГИИ в сельскохозяйственном помещении после отключения на летний период | горелка | 0 | 146.31 | 0 | 176 | На каждую последующую горелку применять коэф. 0,7
982 | Глава 1 | 9.1.14. | Технический осмотр внутренних и наружных газопроводов предприятия | км | 0 | 864.28 | 0 | 1037
983 | Глава 1 | 9.1.15. | Техническое обслуживание котельной с котлом малой мощности с автоматикой | котел | 0 | 1958.94 | 0 | 2351 | На каждый последующий котел применять коэф. 0,6
984 | Глава 1 | 9.1.16. | Техническое обслуживание котельной с котлом малой мощности без автоматики | котел | 0 | 1433.33 | 0 | 1720 | На каждый последующий котел применять коэф. 0,5
985 | Глава 1 | 9.1.17. | Техническое обслуживание котельной с котлом средней мощности с автоматикой | котел | 0 | 3229.7 | 0 | 3876 | На каждый последующий котел применять коэф. 0,6
986 | Глава 1 | 9.1.18. | Техническое обслуживание ГИИ | котел | 0 | 2097.12 | 0 | 2517 | На каждый последующий котел применять коэф. 0,5
987 | Глава 1 | 9.1.19. | Техническое обслуживание газового оборудования печи по производству вафель | печь | 0 | 2052.42 | 0 | 2463
988 | Глава 1 | 9.1.20. | Техническое обслуживание газового оборудования печи по выпечке печенья | печь | 0 | 3077.96 | 0 | 3694
989 | Глава 1 | 9.1.21. | Техническое обслуживание газового оборудования битумноплавильных, металлоплавильных печей, кузнечного или литейного горна | печь | 0 | 2362.64 | 0 | 2835
990 | Глава 1 | 9.1.22. | Техническое обслуживание газового оборудования печей кирпичного или стекольного завода | печь | 0 | 3149.75 | 0 | 3780
991 | Глава 1 | 9.1.23. | Техническое обслуживание газового оборудования агрегата витаминной муки (АВМ) или асфальто-бетонного завода (АБЗ) | агрегат | 0 | 2362.64 | 0 | 2835
992 | Глава 1 | 9.1.23. | Техническое обслуживание ГИИ | горелка | 0 | 214.03 | 0 | 257
993 | Глава 1 | 9.1.24. | Проверка герметичности (контрольная опрессовка) внутренних газопроводов и газового оборудования коммунально-бытовых предприятий | объект | 0 | 1179.96 | 0 | 1416
994 | Глава 1 | 9.1.25. | Проверка герметичности (контрольная опрессовка) внутренних газопроводов и газового оборудования котельных, печей, агрегатов промышленных и сельскохозяйственных производств | объект | 0 | 2155.41 | 0 | 2586
995 | Глава 1 | 9.1.26. | Техническое обслуживание (ревизия) кранов в котельной при диаметре до 40 мм | кран | 0 | 349.51 | 0 | 419
996 | Глава 1 | 9.1.26. | Техническое обслуживание (ревизия) кранов в котельной при диаметре св 50 мм | кран | 0 | 399.64 | 0 | 480
997 | Глава 1 | 9.1.27. | Техническое обслуживание (ревизия) задвижки в котельной при диаметре газопровода до 100 мм | задвижка | 0 | 394.23 | 0 | 473
998 | Глава 1 | 9.1.27. | Техническое обслуживание (ревизия) задвижки в котельной при диаметре газопровода 150 мм | задвижка | 0 | 434.89 | 0 | 522
999 | Глава 1 | 9.1.27. | Техническое обслуживание (ревизия) задвижки в котельной при диаметре газопровода 200 мм | задвижка | 0 | 468.71 | 0 | 562
1000 | Глава 1 | 9.1.28. | Техническое обслуживание газовых счетчиков типа РГ-40 | счетчик | 0 | 2106.59 | 0 | 2528
1001 | Глава 1 | 9.1.28. | Техническое обслуживание газовых счетчиков типа РГ-100 | счетчик | 0 | 2342.31 | 0 | 2811
1002 | Глава 1 | 9.1.28. | Техническое обслуживание газовых счетчиков типа РГ-250 | счетчик | 0 | 3655.03 | 0 | 4386
1003 | Глава 1 | 9.1.28. | Техническое обслуживание газовых счетчиков типа РГ-400 | счетчик | 0 | 4822.81 | 0 | 5787
1004 | Глава 1 | 9.1.28. | Техническое обслуживание газовых счетчиков типа РГ-600 | счетчик | 0 | 5901.16 | 0 | 7081
1005 | Глава 1 | 9.1.28. | Техническое обслуживание газовых счетчиков типа РГ-1000 | счетчик | 0 | 7259.94 | 0 | 8712
1006 | Глава 1 | 9.1.29. | Техническое обслуживание газовых счетчиков типа СГ-100 | счетчик | 0 | 2926.19 | 0 | 3511
1007 | Глава 1 | 9.1.29. | Техническое обслуживание газовых счетчиков типа СГ-200 | счетчик | 0 | 4742.86 | 0 | 5691
1008 | Глава 1 | 9.1.29. | Техническое обслуживание газовых счетчиков типа СГ-400 | счетчик | 0 | 6291.3 | 0 | 7550
1009 | Глава 1 | 9.1.29. | Техническое обслуживание газовых счетчиков типа СГ-600 | счетчик | 0 | 7388.64 | 0 | 8866
1010 | Глава 1 | 9.1.29. | Техническое обслуживание газовых счетчиков типа СГ-800, СГ-1000 | счетчик | 0 | 9087.47 | 0 | 10905
1011 | Глава 1 | 9.1.30. | Техническое обслуживание расходомеров с переходом на байпас | счетчик | 0 | 1797.71 | 0 | 2157
1012 | Глава 1 | 9.1.31. | Техническое обслуживание сигнализатора загазованности (кроме проверки контрольными смесями) | сигнализатор | 0 | 719.37 | 0 | 863
1013 | Глава 2 | 9.2.1. | Текущий ремонт газового оборудования котельной с котлом малой мощности с автоматикой | котел | 0 | 2747.41 | 0 | 3297 | На каждый последующий котел применять к цене коэф. 0,25
1014 | Глава 2 | 9.2.2. | Текущий ремонт газового оборудования котельной с котлом малой мощности без автоматики | котел | 0 | 1929.18 | 0 | 2315 | На каждый последующий котел применять к цене коэф. 0,22
1015 | Глава 2 | 9.2.3. | Текущий ремонт газового оборудования котельной с котлом средней мощности с автоматикой | котел | 0 | 4568.19 | 0 | 5482 | На каждый последующий котел применять к цене коэф. 0,25
1016 | Глава 2 | 9.2.4. | Текущий ремонт газового оборудования котельной с котлом средней мощности без автоматики | котел | 0 | 3212.1 | 0 | 3855 | На каждый последующий котел применять к цене коэф. 0,22
1017 | Глава 2 | 9.2.5. | Текущий ремонт газового оборудования АВМ или АБЗ | агрегат | 0 | 6464.87 | 0 | 7758
1018 | Глава 2 | 9.2.6. | Текущий ремонт газового оборудования печей кирпичного или стекольного завода | печь | 0 | 6464.87 | 0 | 7758
1019 | Глава 2 | 9.2.7. | Текущий ремонт газового оборудования печи вафельной | печь | 0 | 3232.43 | 0 | 3879
1020 | Глава 2 | 9.2.8. | Текущий ремонт газового оборудования печи по производству печенья | печь | 0 | 6464.87 | 0 | 7758
1021 | Глава 2 | 9.2.9. | Текущий ремонт газового оборудования битумноплавильных, металлоплавильных печей, кузнечного и литейного горна | печь | 0 | 4848.66 | 0 | 5818
1022 | Глава 2 | 9.2.10. | Ремонт, притирка и опрессовка задвижек диаметром 80 мм | задвижка | 0 | 1885.82 | 0 | 2263
1023 | Глава 2 | 9.2.10. | Ремонт, притирка и опрессовка задвижек диаметром 100 мм | задвижка | 0 | 2155.41 | 0 | 2586
1024 | Глава 2 | 9.2.10. | Ремонт, притирка и опрессовка задвижек диаметром 150 мм | задвижка | 0 | 4309.46 | 0 | 5171
1025 | Глава 2 | 9.2.10. | Ремонт, притирка и опрессовка задвижек диаметром 200 мм | задвижка | 0 | 6464.87 | 0 | 7758
1026 | Глава 2 | 9.2.10. | Ремонт, притирка и опрессовка задвижек диаметром 250 мм | задвижка | 0 | 8620.29 | 0 | 10344
1027 | Глава 2 | 9.2.10. | Ремонт, притирка и опрессовка задвижек диаметром 300 мм | задвижка | 0 | 10775.68 | 0 | 12931
1028 | Глава 2 | 9.2.10. | Ремонт, притирка и опрессовка задвижек диаметром 400 мм | задвижка | 0 | 15085.16 | 0 | 18102
1029 | Глава 2 | 9.2.11. | Устранение утечки газа на резьбовом соединении газопроводов в котельной при диаметре газопровода до 20 мм | соединение | 0 | 291.28 | 0 | 350
1030 | Глава 2 | 9.2.11. | Устранение утечки газа на резьбовом соединении газопроводов в котельной при диаметре газопровода 21-40 мм | соединение | 0 | 539.19 | 0 | 647
1031 | Глава 2 | 9.2.11. | Устранение утечки газа на резьбовом соединении газопроводов в котельной при диаметре газопровода 41-60 мм | соединение | 0 | 781.69 | 0 | 938
1032 | Глава 2 | 9.2.12. | Замена пружины электромагнитного клапана | пружина | 0 | 1041.79 | 0 | 1250
1033 | Глава 2 | 9.2.13. | Прочистка отверстий инжекционных горелок чугунных секционных котлов | горелка | 0 | 2888.32 | 0 | 3466
1034 | Глава 2 | 9.2.14. | Замена прокладки на газопроводе в котельной при диаметре газопровода до 50 мм | прокладка | 0 | 1112.2 | 0 | 1335
1035 | Глава 2 | 9.2.14. | Замена прокладки на газопроводе в котельной при диаметре газопровода 51-100 мм | прокладка | 0 | 1388.56 | 0 | 1666
1036 | Глава 2 | 9.2.14. | Замена прокладки на газопроводе в котельной при диаметре газопровода 101-150 мм | прокладка | 0 | 1670.33 | 0 | 2004
1037 | Глава 2 | 9.2.14. | Замена прокладки на газопроводе в котельной при диаметре газопровода 151-200 мм | прокладка | 0 | 1952.11 | 0 | 2343
1038 | Глава 2 | 9.2.15. | Замена задвижки крана на газопроводе в котельной при диаметре газопровода до 50 мм | задвижка | 0 | 1339.77 | 0 | 1608
1039 | Глава 2 | 9.2.15. | Замена задвижки крана на газопроводе в котельной при диаметре газопровода 51-100 мм | задвижка | 0 | 2000.91 | 0 | 2401
1040 | Глава 2 | 9.2.15. | Замена задвижки крана на газопроводе в котельной при диаметре газопровода 101-150 мм | задвижка | 0 | 2655.19 | 0 | 3186
1041 | Глава 2 | 9.2.15. | Замена задвижки крана на газопроводе в котельной при диаметре газопровода 151-200 мм | задвижка | 0 | 3310.9 | 0 | 3973
1042 | Глава 2 | 9.2.16. | Очистка фильтра газового счетчика | фильтр | 0 | 3950.44 | 0 | 4741
1043 | Глава 2 | 9.2.17. | Демонтаж ротационного или турбинного газового счетчика с установкой перемычки | счетчик | 0 | 1025.54 | 0 | 1231
1044 | Глава 2 | 9.2.18. | Замена газового счетчика типа РГ-40 | счетчик | 0 | 2032.1 | 0 | 2439
1045 | Глава 2 | 9.2.18. | Замена газового счетчика типа РГ-100 (СГ-100) | счетчик | 0 | 2811.1 | 0 | 3373
1046 | Глава 2 | 9.2.18. | Замена газового счетчика типа РГ-250 (СГ-200) | счетчик | 0 | 3930.1 | 0 | 4716
1047 | Глава 2 | 9.2.18. | Замена газового счетчика типа РГ-400 (СГ-400) | счетчик | 0 | 4602.06 | 0 | 5522
1048 | Глава 2 | 9.2.18. | Замена газового счетчика типа РГ-600 (СГ-600) | счетчик | 0 | 6054.35 | 0 | 7265
1049 | Глава 2 | 9.2.18. | Замена газового счетчика типа РГ-1000 (СГ-800, СГ-1000) | счетчик | 0 | 6873.98 | 0 | 8249
1050 | Глава 2 | 9.2.19. | Понижение давления в сетях на период ремонтных работ | счетчик | 0 | 499.92 | 0 | 600 | На каждое последующее ГРП применять к цене коэф. 0,5
1051 | Глава 2 | 9.2.20. | Установка заглушки на вводе в котельную при диаметре газопровода до 100 мм | заглушка | 0 | 1651.35 | 0 | 1982
1052 | Глава 2 | 9.2.20. | Установка заглушки на вводе в котельную при диаметре газопровода 101-150 мм | заглушка | 0 | 2185.12 | 0 | 2622
1053 | Глава 2 | 9.2.20. | Установка заглушки на вводе в котельную при диаметре газопровода 151-200 мм | заглушка | 0 | 2525.17 | 0 | 3030
РАЗДЕЛ 11. Дополнительные позиции
| - | доп. поз. | Составление акта о разграничении балансовой принадлежности газопроводов | объект | 816 | 928 | 979 | 1114
| - | доп. поз. | Строительный контроль за строительством системы газопотребления индивидуального жилищного строительства (в пределах границ земельного участка заявителя с проверкой исполнительно-технической документации | объект | 1368 | 1586 | 1642 | 1903
| - | доп. поз. | Строительный контроль за строительством системы газопортебления административного, общественного здания всех назначений в границах земельного участка заявителя с проверкой исполнительно-технической документации | объект | 2937 | 3407 | 3524 | 4088
| - | доп. поз. | Наладка газоиспользующего оборудования – плита газовая | котел | 604 | 697 | 725 | 836
| - | доп. поз. | Наладка газоиспользующего оборудования – проточный водонагреватель | котел | 1116 | 1286 | 1339 | 1543
| - | доп. поз. | Наладка газоиспользующего оборудования – отопительный аппарат | котел | 1071 | 1233 | 1285 | 1480
| - | доп. поз. | Наладка газоиспользующего оборудования – емкостного водонагревателя повышенной сложности (типа Baxi и т.п.) | котел | 1557 | 1797 | 1868 | 2156
| - | доп. поз. | Наладка газоиспользующего оборудования – настенного водонагревателя повышенной сложности (типа Baxi и т.п.) | котел | 1557 | 1797 | 1868 | 2156
| - | доп. поз. | Наладка газоиспользующего оборудования – проточного водонагревателя повышенной сложности (типа Baxi и т.п.) | котел | 1557 | 1797 | 1868 | 2156
| - | доп. поз. | Устройство битумной изоляции стальных газопроводов диаметром 401-500 мм | м | 1430 | 1626 | 1716 | 1951
| - | доп. поз. | Расчет планируемого максимального часового расхода газа свыше 5 куб. м. при определении объемов потребления газа (теплотехнический расчет) | объект | 2178 | 2475 | 2614 | 2970
| - | доп. поз. | Разработка ситуационного плана расположения земельного участка (хронометраж) | объект | 1545 | 1757 | 1854 | 2108
| - | доп. поз. | Пересогласование места размещения объекта строительства | объект | 272 | 309 | 326 | 371
| - | доп. поз. | Разработка проекта газоснабжения жилого дома инд. застр. | объект | 2723 | 3093 | 3268 | 3712