## Население
Выписка из прескуранта ЦЕН И ТАРИФОВ НА РАБОТЫ И УСЛУГИ, ОКАЗЫВАЕМЫЕ ФИЛИАЛОМ АО «ГАЗПРОМ ГАЗОРАСПРЕДЕЛЕНИЕ ЧЕЛЯБИНСК» в г. Златоусте НАСЕЛЕНИЮ
| с 01.07.2019 года | с 01.07.2019 года | с 01.07.2019 года | с 01.07.2019 года
№ п/п | Наименование работ и газового оборудования | ед.изм. | Cтоимость выполнения работ, руб. без НДС | Cтоимость выполнения работ, руб. с НДС
население
Раздел 1. Предпроектные и проектные работы
Глава 2. Согласование и пересогласование проектов на соответствие выданным техническим условиям
1 | 1 2.1. Предоставление услуг сетевого газоснабжения на согласование проекта газораспределительного устройства поселка городского типа или микрорайона города с населением до 50 тыс. жителей | объект | 1539 | 1846.8
2 | 1.2 2. То же. с населением до 200 тыс жителей | объект | 5129 | 6154.8
3 | 1.2.3. Предоставление услуг сетевого газоснабжения на согласование проекта газораспределительных устройств населенного пункта сельской местности при количестве домов до 10 | объект | 517 | 620.4
4 | 1.2.4. То же, при количестве жилых домов до 50 | объект | 776 | 931.2
5 | 1.2.5. То же при количестве жилых домов до 100 (На каждые дополнительные 10 домов применять коэФ 1,1) | объект | 1035 | 1242
6 | 1.2 6. Предоставление услуг сетевого газоснабжения на согласование проекта прокладки подземного газораспределительного устройства в населенном пункте | объект | 1551 | 1861.2
7 | 1.2.7. То же, надземного газораспределительного устройства | объект | 1035 | 1242
8 | 1.2.8. Предоставление услуг сетевого газоснабжения на согласование проекта прокладки межпоселкового газораспределительного устройства протяженностью до 5 км | объект | 769 | 922.8
9 | 1.2.9. То же, протяженностью до 10 км (На каждые дополнит. 5 км свыше 10 км применять коэф 1,5) | объект | 1539 | 1846.8
10 | 1.2.10. Предоставления услуг сетевого газоснабжения на согласование проекта строительства ГРП | объект | 1539 | 1846.8
11 | 1.2.11. Предоставления услуг сетевого газоснабжения на согласование проекта установки ШРП | объект | 1035 | 1242
12 | 1.2.12. Предоставление услуг сетевого газоснабжения на согласование проекта системы газораспределительных устройств предприятия или котельной с ГРУ | объект | 4616 | 5539.2
13 | 1.2.13. Услуги на согласование проекта сетевого газоснабжения предприятия или котельной | объект | 4103 | 4923.6
14 | 1.2.14. Предоставление услуг сетевого газоснабжения на согласование проекта системы газораспределительных устройств общественного здания производственного назначения | объект | 1283 | 1539.6
15 | 1.2.15. Предоставление услуг сетевого газоснабжения на согласование проекта установки внутридомовых газовых приборов в производственном общественном (административном) и других зданиях | объект | 1539 | 1846.8
16 | 1.2.16. Предоставление услуг сетевого газоснабжения на согласование проекта реконструкции (протяжка,санация) подземного газопровода. | объект | 2564 | 3076.8
17 | 1.2.17. Предоставление услуг сетевого газоснабжения на согласование проекта реконструкции ГРП | объект | 2052 | 2462.4
18 | 1.2.18. Предоставление услуг сетевого газоснабжения на согласование проекта на вынос и(или) демонтаж подземного газопровода | объект | 776 | 931.2
19 | 1.2.19. То же, надземного газопровода | объект | 517 | 620.4
20 | 1.2.20. Предоставление услуг сетевого газоснабжения на согласование проекта реконструкции системы газораспределительных устройств предприятия или котельной | объект | 1795 | 2154
21 | 1.2.21. Предоставления услуг сетевого газоснабжения на согласование проекта на установку промышленного прибора учета газа ( счетчика газа) | счетчик | 769 | 922.8
22 | 1.2.22. Предоставление услуг сетевого газоснабжения на согласование проекта жилого дома от места подключения до приборов с количеством квартир до 20 | объект | 782 | 938.4
23 | 1.2.23. Предоставление услуг сетевого газоснабжения на согласование проекта системы газораспределительных устройств от места подключения до прибора многоквартирного жилого дома с одним вводом и фасадным газопроводом | объект | 776 | 931.2
24 | 1.2.24. Предоставление услуг сетевого газоснабжения на согласование проекта системы газораспределительных устройств от места подключения до прибора многоквартирного жилого дома | объект | 2070 | 2484
25 | 1.2.25. То же, при планировке квартир в двух уровнях | объект | 2587 | 3104.4
26 | 1.2.26. Предоставление услуг сетевого газоснабжения на согласование проекта системы газораспределительных устройств от места подключения до прибора многоквартирного жилого дома с ШРП | объект | 3623 | 4347.6
27 | 1.2.27. Предоставление услуг сетевого газоснабжения на согласование проекта прокладки других инженерных подземных коммуникаций | объект | 1539 | 1846.8
28 | 1.2.28. Предоставление услуг сетевого газоснабжения на согласование места размещения объекта строительства (с выездом на место с коэф.1,5) | объект | 517 | 620.4
29 | 1.2.29. Предоставление услуг сетевого газоснабжения на пересогласование проекта системы газораспределительных устройств поселка городского типа или микрорайона города с населением до 50 тыс жителей | объект | 769 | 922.8
30 | 1.2.30. То же с населением до 200 тыс.жителей | объект | 2564 | 3076.8
31 | 1.2.31. Предоставление услуг сетевого газоснабжения на пересогласование проекта системы газораспределительных устройств населенного пункта сельской местности при количестве домов до 10 | объект | 259 | 310.8
32 | 1 2.32. То же, при количестве жилых домов до 50 | объект | 414 | 496.8
33 | 1.2.33. То же, при количества жилых домов до 100 (На каждые дополнительные 10 домов цена Увеличивается на 10 7) | объект | 517 | 620.4
34 | 1.2.34. Предоставление услуг сетевого газоснабжения на пересогласование проекта прокладки подземного газопровода в населенном пункте | объект | 776 | 931.2
35 | 1.2.35. Тоже,надземного газопровода | объект | 517 | 620.4
36 | 1.2.36. Предоставление услуг сетевого газоснабжения на пересогласование проекта прокладки межпоселкового подземного газопровода протяженность до 5 км | объект | 410 | 492
37 | 1.2.37. То же, протяженностью до 10 км (На каждые дополнительные 5 км свыше 10 км цена увеличивается на 50%) | объект | 769 | 922.8
38 | 1.2.38. Предоставление услуг сетевого газоснабжения на пересогласование проекта строительства ГРП | объект | 1026 | 1231.2
39 | 1.2.39. Предоставление услуг сетевого газоснабжения на пересогпасование проекта установки ШРП | счетчик | 513 | 615.6
40 | 1.2.40. Предоставление услуг сетевого газоснабжения на пересогласование проекта системы газораспределительных устройств предприятьия или котельной с ГРУ | объект | 2308 | 2769.6
41 | 1.2.41. Предоставление услуг сетевого газоснабжения на пересогласование проекта системы газораспределительных устройств предприятьия или котельной | объект | 2052 | 2462.4
42 | 1.2.42. Предоставление услуг сетевого газоснабжения на пересогласование проекта газораспределительной системы общественного здания производственного назначения. | объект | 667 | 800.4
43 | 1.2.43. Предоставление услуг сетевого газоснабжения на пересогласование проекта на установку внутридомовых газовых приборов в производственном,общественном (административном) и др. зданиях | объект | 769 | 922.8
44 | 1.2.44. предоставление услуг сетевого газоснабжения на пересогласование проекта реконструкции(протяжка, санация) подземного газопровода | объект | 1539 | 1846.8
45 | 1.2.45. предоставление услуг сетевого газоснабжения на пересогласование проекта реконструкции ГРП | объект | 1026 | 1231.2
46 | 1.2.46. Предоставление услуг сетевого газоснабжения на пересогласование проекта на вынос и(или) демонтаж подземного газопровода | объект | 410 | 492
47 | 1.2.47. Тоже, надземного газопровода | объект | 259 | 310.8
48 | 1.2.48. Предоставление услуг сетевого газоснабжения на пересогласование проекта на реконструкцию газораспределительной системы предприятия или котельной | объект | 923 | 1107.6
49 | 1.2.49. предоставление услуг сетевого газоснабжения на пересогласавание проекта на установку промышленного прибора учета газа ( счетчика газа) | счетчик | 359 | 430.8
50 | 1.2.50. Предоставление услуг сетевого газоснабжения на пересогласоаание проекта газораспределительной системы жилого дома от места подключения до приборов с количеством квартир до 20 | объект | 414 | 496.8
51 | 1.2.51. Предоставление услуг сетевого газоснабжения на пересогпасование проекта газораспределительной системы жилого дома от места подключения до прибора многоквартирного жилого дома с одним вводом и фасадным газопроводом | объект | 517 | 620.4
52 | 1.2.52. Предоставление услуг сетевого газоснабжения на пересогласование проекта газораспределительной системы от места подключения до прибора многоквартирного жилого дома | объект | 1036 | 1243.2
53 | 1.2.53. То же, при планировке квартир в двух уровнях | объект | 1294 | 1552.8
54 | 1.2.54. Предоставление услуг сетевого газоснабжения на пересогласование проекта газораспределительной системы от места подключения прибора до многоквартирного жилого дома с ШРП | объект | 1812 | 2174.4
55 | 1.2.55. Предоставление услуг сетевого газоснабжения на пересогласование проекта прокладки других инженерных подземных коммуникаций | объект | 769 | 922.8
56 | 1.2.56. Предоставление услуг сетевого газоснабжения на пересогласование места размещения объекта строительства | объект | 259 | 310.8
57 | 1.2.57. Составление акта о разграничении балансовой принадлежности | объект | 769 | 922.8
Глава 3. Выдача технических условий и согласование проектов устройств электрохимической защиты от коррозии подземных металлических сооружений
58 | 1.3.1. Предоставление услуг сетевого газоснабжения на выдачу технических условий на проектирование устройств электрохимической защиты (ЭХЗ) от коррозии подземного газопровода. (При выполнении работ по подтверждению выданных технических условий к пунктам 1.3.1-1.3.3. Применять коэффициент 0,5) | объект | 3590 | 4308
59 | 1.3.2. Предоставление услуг сетевого газоснабжения на выдачу технических условий на проектирование устройств ЭХЗ на входе и выходе ГРП (ШРП) | объект | 1026 | 1231.2
60 | 1 3.3 Предоставление услуг сетевого газоснабжения на выдачу технических условии на проектирование устройств ЭХЗ вводов в здания всех назначений | объект | 1026 | 1231.2
61 | 1.3.4. Предоставление услуг сетевого газоснабжения на согласование на соответствие выданным техническим условиям проекта устроиств ЭХЗ подземного газопровода (При выполнении работ по пересогласованию проекта по пунктам 1.3.4. - 1.3.6. применять коэф 0,5) | объект | 1795 | 2154
62 | 1.3.5. Предоставление услуг сетевого газоснабжения на согласование на соответствие выданным техническим условиям проекта устройств ЭХЗ на входе и выходе ГРП (ШРП) | объект | 513 | 615.6
63 | 1.3.6. Предоставление услуг сетевого газоснабжения согласование на соответствие выданным техническим условиям проекта устройств ЭХЗ в здания всех назначений | объект | 513 | 615.6
Глава 4. Проектные, консультационные и прочие работы
64 | 1.4.1. Разработка проекта газоснабжения индивидуальной бани, теплицы, гаража, летней кухни | объект | 1294 | 1552.8
65 | 1.4.2. Разработка эскиза установки бытового счетчика на существующем газопроводе | счетчик | 1036 | 1243.2
66 | 1.4.3. Составление рабочего проекта на установку газовой плиты от индивидуальной газобаллонной установки с размещением установки в шкафу | объект | 1036 | 1243.2
67 | 1.4.4. Составление исполнительной схемы стыков подземного газопровода при длине до 10 м | объект | 2052 | 2462.4
68 | 1.4.5. То же, при длине газопровода от 11 до 100 м | объект | 5129 | 6154.8
69 | 1.4.6. То же при длине газопровода от 101 до 200 м | объект | 8206 | 9847.2
70 | 1.4.7. Разработка заключения по электрозащите | заключение | 5898 | 7077.6
71 | 1.4.8. Подготовка заключения по использованию газообразного топлива | заключение | 769 | 922.8
72 | 1.4.9. Выдача консультаций по вопросам газоснабжения жилого дома, бани, летней кухни и др. объектов при установке бытовых приборов | консультация | 259 | 310.8
73 | 1.4.10. Выдача консультаций по вопросам газоснабжения предприятия или котельной | консультация | 513 | 615.6
74 | 1.4.11. То же, общественного (административного) здания при установке бытовых газовых приборов | консультация | 359 | 430.8
75 | 1.4.12. Предоставление услуг сетевого газоснабжения по выдаче копий архивных документов предприятиям | объект | 391 | 469.2
76 | 1.4.13. Предоставление услуг газоснабжения по выдаче копий архивных документов населению | объект | 159 | 190.8
77 | 1.4.14. Расчет планируемого максимального часового расхода газа свыше 5 куб. м. при определении объемов потребления газа (теплотехнический расчет) | объект | 2052 | 2462.4
78 | Разработка ситуационного плана расположения земельного участка (хронометраж) | объект | 1456 | 1747.2
Раздел 2. Строительно-монтажные работы
Глава 1. Врезка, обрезка металлического газопровода
1 | 2.1.1 Врезка или обрезка (с заглушкой) подземного газопровода низкого давления с отключением давления в сети при диаметре до 50мм | врезка/обрезка | 1767 | 2120.4
| 51-100 мм | врезка/обрезка | 2214 | 2656.8
| 101-200 мм | врезка/обрезка | 2768 | 3321.6
| 201-300 мм | врезка/обрезка | 3460 | 4152
| 301-400 мм | врезка/обрезка | 6295 | 7554
| 401-500 мм | врезка/обрезка | 7870 | 9444
| св. 500 мм | врезка/обрезка | 9837 | 11804.4
(При врезке с отключением газопровода высокого (среднего) давления всех диаметров применять коэф.1,15; с понижением давления или при врезке заготовкой применять коэф.1,3; при обрезке газопровода без установки заглушки применять коэф.0,8)
2 | 2.1.2 Врезка или обрезка газопровода низкого давления с отключением давления в сети при диаметре до 25мм | врезка/обрезка | 1106 | 1327.2
| 32-40 мм | врезка/обрезка | 1306 | 1567.2
| 50 мм | врезка/обрезка | 1537 | 1844.4
| 51-100 мм | врезка/обрезка | 2214 | 2656.8
| 101-200 мм | врезка/обрезка | 2691 | 3229.2
| 201-300 мм | врезка/обрезка | 3268 | 3921.6
| св. 300 мм | врезка/обрезка | 5734 | 6880.8
(При врезке газопровода заготовкой применять коэф.1,3; при обрезке газопровода без установки заглушки применять коэф.0,7)
3 | 2.1.3 Врезка газопровода низкого давления наземной прокладки под давления в сети при диаметре до 25мм | врезка | 1438 | 1725.6
| 32-40 мм | врезка | 1699 | 2038.8
| 50 мм | врезка | 1999 | 2398.8
4 | 2.1.4 Врезка приспособлением ВПГ под газом вновь построенного наружного газопровода высокого /среднего/ давления при диаметре присоединяемого газопровода до 150мм/при выполнении работ по изоляции приспособления газопровода применять коэф. 1,1/ | врезка | 4721 | 5665.2
5 | 2.1.5 Присоединение/врезка/ муфтой вновь построенного наружного газопровода к действующему при диаметре присоединяемого газопровода до 32 мм | присоед. | 923 | 1107.6
| 40-50 мм | присоед. | 1108 | 1329.6
| 51-100 мм | присоед. | 1537 | 1844.4
| 101-200 мм | врезка | 2114 | 2536.8
| 201-300 мм | врезка | 2768 | 3321.6
| 301-400 мм | врезка | 4497 | 5396.4
| 401-500 мм | врезка | 5621 | 6745.2
(При выполнении работ по изоляции присоединения газопровода применять коэф. 1,1)
6 | 2.1.6 Врезка в действующий внутридомовый газопровод при диаметре до 32 мм | врезка | 692 | 830.4
| 40-50 мм | врезка | 1106 | 1327.2
7 | 2.1.7 Врезка штуцером под газом в действующий внутридомовой газопровод диаметром до 32 мм | врезка | 845 | 1014
| 40-50 мм | врезка | 1152 | 1382.4
8 | 2.1.8 Сварка стыка диаметром до 50 мм | стык | 376 | 451.2
| 51-100 мм | стык | 492 | 590.4
| 101-200 мм | стык | 576 | 691.2
| 201-300 мм | стык | 922 | 1106.4
| 301-500 мм | стык | 2338 | 2805.6
9 | 2.1.9 Обрезка внутридомового газопровода с установкой (снятием) сварной заглушки при диаметре газопровода до 32 мм | обрезка | 522 | 626.4
| 40-50 мм | обрезка | 829 | 994.8
(При обрезке без установки заглушки применять коэф.0,7)
10 | 2.1.10. Изоляция мест врезки или обрезки газопровода (без приготовления мастики) при диаметре до 100 мм | место | 391 | 469.2
| 101-200 мм | место | 550 | 660
| 201-300 мм | место | 747 | 896.4
| 301-400 мм | место | 982 | 1178.4
| 401-500 мм | место | 1219 | 1462.8
| св. 500 мм | место | 1415 | 1698
11 | 2.1.11. Приготовление (разогрев) битумной мастики для изоляции газопровода | 10 кг. | 168 | 201.6
Глава 2. Строительно-монтажные работы на газопроводе
12 | 2.2.1. Прокладка с пневматическим испытанием стального подземного газопровода диаметром до 100 мм | метр | 207 | 248.4
13 | 101-200 мм | метр | 246 | 295.2
14 | 201-300 мм | метр | 292 | 350.4
15 | 301-400 мм | метр | 539 | 646.8
16 | 401-500 мм | метр | 674 | 808.8
17 | 2.2.2. Прокладка с пневматическим испытанием стального надземного газопровода диаметром до 40 мм | метр | 138 | 165.6
| 50-100 мм | метр | 169 | 202.8
| 101-200 мм | метр | 200 | 240
| 201-300 мм | метр | 238 | 285.6
| 301-400 мм | метр | 405 | 486
| 401-500 мм | метр | 472 | 566.4
18 | 2.2.3 Прокладка с пневматическим испытанием внутридомового газопровода диаметром до 50 мм | м | 154 | 184.8
19 | 2.2.4. Приварка фланцев к стальному газопроводу диаметром до 550 мм | фланец | 206 | 247.2
| 51-100 мм | фланец | 371 | 445.2
| 101-200 мм | фланец | 536 | 643.2
| 201-300 мм | фланец | 825 | 990
| 301-500 мм | фланец | 1238 | 1485.6
20 | 2.2.5. Монтаж изолирующих фланцев на газопроводе диаметром до 50 мм | комплект из 2-х фланцев | 923 | 1107.6
| 51-100 мм | комплект из 2-х фланцев | 1461 | 1753.2
| 101-200 мм | комплект из 2-х фланцев | 2361 | 2833.2
| 201-300 мм | комплект из 2-х фланцев | 3424 | 4108.8
| 301-500 мм | комплект из 2-х фланцев | 6995 | 8394
21 | 2.2.6. Установка горизонтального футляра на газопроводе с заливкой битумом концов футляра при диаметре до 200 мм | футляр | 1346 | 1615.2
| св. 200 мм | футляр | 2225 | 2670
22 | 2.2.7. Установка вертикального футляра на газопроводе с заливкой битумом верхнего конца футляра | футляр | 961 | 1153.2
23 | 2.2.8. Установка футляра на газопроводе в месте пересечения с теплотрассой с полной заливкой битумом при диаметре футляра до 200 мм | футляр | 2914 | 3496.8
| св. 200 мм | футляр | 3748 | 4497.6
24 | 2.2.9. Установка футляра на кабель в месте пересечения газопровода с кабелем | футляр | 1712 | 2054.4
25 | 2.2.10. Заливка битумом футляра на газовом вводе | футляр | 1039 | 1246.8
26 | 2.2.11. Протаскивание в футляр газопровода диаметром до 100 мм | метр | 182 | 218.4
| св. 100 мм | метр | 365 | 438
27 | 2.2.12. Установка стальных задвижек диаметром 50 мм | задвижка | 656 | 787.2
| 80 мм, 100 мм | задвижка | 1015 | 1218
| 125 мм, 150 мм | задвижка | 1410 | 1692
| 200 мм | задвижка | 1834 | 2200.8
| 300 мм | задвижка | 2438 | 2925.6
| 400 мм | задвижка | 3046 | 3655.2
| 500 мм | задвижка | 3538 | 4245.6
28 | 2.2.13. Установка чугунных задвижек диаметром 50 мм | задвижка | 529 | 634.8
| 80 мм, 100 мм | задвижка | 705 | 846
| 125 мм, 150 мм | задвижка | 970 | 1164
| 200 мм | задвижка | 1340 | 1608
| 300 мм | задвижка | 2162 | 2594.4
29 | 2.2.14. Установка контрольной трубки с ковером | трубка | 1840 | 2208
30 | 2.2.15. Установка контрольного проводника на газопроводе | проводник | 2141 | 2569.2
31 | 2.2.16. Монтаж (обвязка) конденсатосборника | конд. сб. | 2996 | 3595.2
32 | 2.2.17. Монтаж стальных фасонных частей диаметром до 50 мм | шт. | 922 | 1106.4
| 51-100 км | шт. | 1383 | 1659.6
| 101-200 км | шт. | 2212 | 2654.4
| 201-300 км | шт. | 3082 | 3698.4
| 301-400 мм | шт. | 5397 | 6476.4
| 401-500 мм | шт. | 6745 | 8094
33 | 2.2.18. Установка регулятора давления газа диаметром 50 мм | регулятор | 1606 | 1927.2
| 100 мм | регулятор | 2823 | 3387.6
| 200 мм | регулятор | 6192 | 7430.4
34 | 2.2.19. Устройство битумной изоляции стальных газопроводов диаметром до 100 мм | метр | 599 | 718.8
| 101-200 мм | метр | 776 | 931.2
| 201-300 мм | метр | 1062 | 1274.4
| 301-400 мм | метр | 1257 | 1508.4
| 401-500 мм | метр | 1257 | 1508.4
35 | 2.2.20. Очистка внутренней полости газопровода продувкой воздухом диаметром до 200 мм | 10 м | 186 | 223.2
| 201-500 мм | 10 м | 826 | 991.2
36 | 2.2.21. Заполнение системы газопровода воздухом для проведения пневматических испытаний диаметром до 50 мм | 10 м | 136 | 163.2
| 51-100 мм | 10 м | 170 | 204
| 101-200 мм | 10 м | 260 | 312
| св. 200 мм | 10 м | 578 | 693.6
37 | 2.2.22. Пневматическое испытание внутреннего газопровода диаметром до 50 мм (На каждые последующие 10 м применять коэф. 0,2) | метр | 82 | 98.4
38 | 2.2.23. Монтаж сварных передодов с диаметра 300 мм на 200 мм | 10 м | 1164 | 1396.8
39 | 2.2.24. Монтаж сварных передодов с диаметра 200 мм на 100 мм | переход | 779 | 934.8
40 | 2.2.25. Изготовление опоры под газопровод диаметром до 100 мм | опора | 384 | 460.8
| 101-200 мм | опора | 538 | 645.6
41 | 2.2.26. Копание ям для стоек и столбов | шт. | 395 | 474
42 | 2.2.27. Установка опоры под газопровод с бетонированием | опора | 339 | 406.8
43 | 2.2.28. Изготовление крепления для прокладки газопровода диаметром до 100 мм по стене здания | крепление | 248 | 297.6
44 | 2.2.29. Пробивка отверстий шлямбуром под крепление в стене здания | отверстие | 82 | 98.4
45 | 2.2.30. Монтаж креплений под газопровод диаметром до 100 мм для прокладки по стене здания | крепление | 170 | 204
46 | 2.2.31. Масляная окраска наружного газопровода надземной прокладки, две окраски (При окраске с приставной лестницы применять коэф. 1,2) | м2 | 165 | 198
47 | 2.2.32. Вскрытие асфальтового покрытия отбойным молотком | м2 | 416 | 499.2
48 | 2.2.33. Разработка грунта вручную в траншее | м2 | 761 | 913.2
48 | 2.2.34. То же, экскаватором | 10м2 | 255 | 306
49 | 2.2.35. Разработка траншеи вручную | м2 | 317 | 380.4
49 | 2.2.36. То же, экскаватором | 10м2 | 76 | 91.2
50 | 2.2.37. Устройство щебенного покрытия вручную | м2 | 53 | 63.6
51 | 2.2.38. Планировка площадей бульдозером | 10м2 | 142 | 170.4
52 | 2.2.39. Оформление исполнительно-технической документации на монтаж надземного газопровода | объект | 1411 | 1693.2
53 | 2.2.40. Оформление исполнительно-технической документации на монтаж подземного газопровода | объект | 5644 | 6772.8
Глава 3. Монтаж газового оборудования в ГРП (ГРУ, ШРП)
54 | 2.3.1. Установка регулятора давления газа диаметром 50 мм | регулятор | 1179 | 1414.8
| 100 мм | регулятор | 2044 | 2452.8
| 150 мм | регулятор | 2516 | 3019.2
| 200 мм | регулятор | 3145 | 3774
55 | 2.3.2. Ревизия ШРП и подготовка к монтажу с регулятором типа РД-32 | пункт | 1189 | 1426.8
56 | 2.3.3. То же, с регулятором типа РД-50 | пункт | 2146 | 2575.2
57 | 2.3.4. Монтаж телемеханизации ГРП (ГРУ) | пункт | 22160 | 26592
58 | 2.3.5. Установка фильтра для очистки газа от механических примесей при диаметре газопровода до 100 мм | фильтр | 1799 | 2158.8
| св.100 мм | фильтр | 3598 | 4317.6
59 | 2.3.6. Монтаж сбросного клапана ПСК-50 | клапан | 1179 | 1414.8
60 | 2.3.7. Монтаж предохранительного клапана диаметром до 100 мм | клапан | 1132 | 1358.4
| св.100 мм | клапан | 1966 | 2359.2
Глава 4. Монтаж бытовых газовых приборов и оборудования
61 | 2.4.1. Монтаж,опрессовка,смазка и подключение газовой плиты | плита | 1023 | 1227.6
62 | 2.4.2. Монтаж,опрессовка,смазка и подключение проточного водонагревателя | водонагреватель | 1855 | 2226
63 | 2.4.3. Монтаж,опрессовка,смазка и подключение водонагревателя "John Wood" | водонагреватель | 2754 | 3304.8
64 | 2.4.4. Монтаж,опрессовка,смазка и подключение отопительного газового оборудования емкостного водонагревателя типа АОГВ | котел | 2227 | 2672.4
65 | 2.4.5. Монтаж,опрессовка,смазка и подключение отопительного газового оборудования емкостного водонагревателя типа ДОН,ХОПЕР и др. | котел | 2969 | 3562.8
66 | 2.4.6. Монтаж,опрессовка,смазка и подключение газогорелочного устройства в отопительной печи | горелка | 881 | 1057.2
67 | 2.4.7. Установка крана при монтаже внутридомового газового оборудования при диаметре 15-20 мм | кран | 88 | 105.6
| при диаметре 25-50 мм | кран | 123 | 147.6
(При работе с приставной лестницы применять к цене коэф. 1,2)
68 | 2.4.8. Установка баллона для сжиженного газа в кухне | установка | 818 | 981.6
69 | 2.4.9. Установка двух баллонов для сжиженного газа в шкафу (без монтажа шкафа) | установка | 1110 | 1332
70 | 2.4.10. То же, с монтажом шкафа | установка | 1562 | 1874.4
71 | 2.4.11. Монтаж, опрассовка, смазка и подключение газовой трехгорелочной газовой плиты со встроенными баллонами | установка | 1769 | 2122.8
72 | 2.4.12. Монтаж бытового счетчика газа на существующем газопроводе с опрессовкой и пуском газа /при монтаже счетчика с новой подводкой внутридомового газопровода и врезкой крана дополнительно применять пункты 2.1.9и2.2.3 | установка | 2691 | 3229.2
73 | 2.4.13. Установка бытового счетчика газа после ремонта или поверки | установка | 508 | 609.6
74 | 2.4.14. Монтаж сигнализатора загазованности типа СГГ-6 | прибор | 705 | 846
75 | 2.4.15. Монтаж счетчика газа РГ-40, РГ-400 | прибор | 3253 | 3903.6
76 | 2.4.16. Монтаж счетчика газа РГ-600, РГ-1000 | прибор | 6849 | 8218.8
77 | 2.4.17. Монтаж сигнализатора загазованности типа СТМ, СТХ-3, СТХ-6,ЩИТ2 и др. | прибор | 2311 | 2773.2
78 | 2.4.18. Монтаж, наладка и пуск комплекта системы контроля загазованности (СИГЗ) | СИГЗ | 6845 | 8214
79 | 2.4.19 Замена плиты с новой подводкой газопровода и пуском газа (для плит импортного производства применять коэф.1,25) | плита | 1269 | 1522.8
80 | 2.4.20. Замена проточного водонагревателя с новой подводкой газопровода, водопровода и пуском газа | водонагреватель | 2229 | 2674.8
81 | 2.4.21. Замена водяной части проточного водонагревателя с пуском газа | водонагреватель | 646 | 775.2
82 | 2.4.22. Замена горелки отопительного аппарата с новой подводкой газопровода и пуском газа | горелка | 1153 | 1383.6
83 | 2.4.23. Замена отопительного котла с новой подводкой газопровода и пуском газа | котел | 2969 | 3562.8
84 | 2.4.24. Замена вытяжных труб у газовых приборов | шт. | 1552 | 1862.4
85 | 2.4.24. Перестановка газовой плиты с пуском газа | плита | 399 | 478.8
86 | 2.4.25. То же ,с применением сварки | плита | 768 | 921.6
87 | 2.4.26. Демонтаж газовой плиты с установкой заглушки | плита | 339 | 406.8
88 | 2.4.27. Демонтаж проточного водонагревателя с установкой заглушки | прибор | 423 | 507.6
89 | 2.4.28. Демонтаж горелки отопительного котла с установкой заглушки | прибор | 353 | 423.6
90 | 2.4.29. Демонтаж отопительного котла с установкой заглушки | прибор | 987 | 1184.4
91 | 2.4.30. Демонтаж бытового счетчика с установкой перемычки | счетчик | 352 | 422.4
92 | 2.4.31. Демонтаж ротационного газового счетчика с установкой перемычки | счетчик | 567 | 680.4
93 | 2.4.32. Изготовление перемычки при демонтаже газового счетчика | перемычка | 830 | 996
0
94 | 2.4.33. Оформление исполнительно-технической документации на газификацию жилого дома индивидуальной застройки (С выездом на место обследования применять коэф. 1,5) | объект | 571 | 685.2
95 | 2.4.34.Оформление исполнительно-технической документации на монтаж газового счетчика с выездом на место обследования | счетчик | 857 | 1028.4
Раздел 3. Пуско-наладочные работы, приемка и ввод в эксплуатацию объектов газораспределительной системы
1 | 3.1. Прием в эксплуатацию вновь построенного газопровода | объект | 2281 | 2737.2
2 | 3.2. То же, ГРП (ГРУ) | объект | 1892 | 2270.4
3 | 3.4. То же, газифицированной котельной | объект | 1246 | 1495.2
4 | 3.5. То же, технологической газоиспользующей установки предприятия | объект | 2528 | 3033.6
5 | 3.6.Прием в эксплуатацию газопровода и газового оборудования общественного здания производственного назначения, административного, общественного здания | объект | 623 | 747.6
6 | 3.7. Прием в эксплуатацию наружнего и внутренноего газопровода, газового оборудования многоквартирного жилого дома | объект | 3611 | 4333.2
7 | 3.8. То же,жилого дома индивидуальной застройки | объект | 550 | 660
8 | 3.9. То же, индивидуальной бани (теплицы, гаража, летней кухни) | объект | 385 | 462
9 | 3.10. Первичный пуск в эксплуатацию подземного газопровода (при повторном пуске газа в п.п. 3.10 - 3.33 применять коэф. 0,7) | объект | 2058 | 2469.6
10 | 3.11 Первичный пуск в эксплуатацию надземного газопровода | объект | 986 | 1183.2
11 | 3.12. Первичный пуск газа в ГРП (ГРУ) при одной нитке газопровода | объект | 5287 | 6344.4
12 | 3.13. То же, при двух нитках газопровода (При трех нитках применять коэф.1,3) | объект | 10214 | 12256.8
13 | 3.14 Первичный пуск газа в ШРП/ при одной нитке газопровода | объект | 1479 | 1774.8
14 | 3.15. То же, при двух нитках газопровода | объект | 2134 | 2560.8
15 | 3.16. Первичный пуск газа в групповую подземную установку | установка | 1067 | 1280.4
16 | 3.17. Первичный пуск подземного газопровода к предприятию | объект | 1067 | 1280.4
17 | 3.18. Первичный пуск надземного газопровода к предприятию | объект | 706 | 847.2
18 | 3.19. Первичный пуск газа в газовое оборудование котельной малой мощности с одним котлом (до 1 Гкал/ч) с автоматикой | котел | 1801 | 2161.2
19 | 3.20. То же, без автоматики | объект | 1031 | 1237.2
20 | 3.21. Первичный пуск каждого последующего котла малой мощности с автоматикой | котел | 496 | 595.2
21 | 3.22. То же, без автоматики | котел | 283 | 339.6
22 | 3.23. Первичный пуск газа в газовое оборудование котельной средней мощности с одним котлом (от 1 до 5 Гкал/ч) с автоматикой | котел | 2094 | 2512.8
23 | 3.24. То же, без автоматики | котел | 1200 | 1440
24 | 3.25. Первичный пуск каждого последующего котла средней мощности с автоматикой | котел | 853 | 1023.6
25 | 3.26. То же, без автоматики | котел | 543 | 651.6
26 | 3.27. Первичный пуск в эксплуатацию газового оборудования котельной с одним котлом малой мощности с автоматикой и ГРУ (на каждый последующий котел применять п.3.21.) | котел | 6564 | 7876.8
27 | 3.28. Первичный пуск в эксплуатацию газового оборудования котельной с одним котлом средней мощности с автоматикой и ГРУ (на каждый последующий котел применять п.3.25.) | котел | 6783 | 8139.6
28 | 3.29. Первичный пуск газа в технологическую газоиспользующую установку предприятия | установка | 882 | 1058.4
29 | 3.30. Пуско-наладочные работы по вводу в эксплуатацию горелок инфракрасного излучения | объект | 254 | 304.8
30 | 3.31 Первичный пуск газа в газовое оборудование общественного здания производственного назначения,административного,общественного здания | объект | 1306 | 1567.2
31 | 3.32. Пуско-наладочные работы по вводу в эксплуатацию подземного газопровода к жилому дому (ввод до 25 м) (при длине ввода свыше 25 м применять коэф. 1,2) | объект | 479 | 574.8
32 | 3.33. Пуско-наладочные работы по вводу в эксплуатацию надземного газопровода к жилому дому при длине до 100 м (При длине газопровода свыше 100м применять коэф. 1,1) | объект | 345 | 414
33 | 3.34. Первичный пуск газа в газовое оборудование жилого дома при установке плиты /При установке двух плит применять коэф .1,8.;при установке бытового счетчика газа применять коэф. 1,15/ (При повторном пуске газа в п.п. 3.34-3.52 применять коэф. 0,6) | объект | 497 | 596.4
34 | 3.35. Первичный пуск газа в газовое оборудование жилого дома при установке проточного водонагревателя/При установке двух водонагревателей применять коэф.1,8;при установке бытового счетчика газа применять коэф.1,05/ | объект | 1243 | 1491.6
35 | 3.36. Первичный пуск газа в газовое оборудование жилого дома при установке отопительного аппарата/При установке двух отопительных аппаратов применять коэф.1,8;при установке бытового счетчика газа применять коэф.1,1/ | объект | 994 | 1192.8
36 | 3.37. Первичный пуск газа в газовое оборудование жилого дома при установке плиты и отопительного аппарата/При установке двух отопительных аппаратов применять коэф.1,4;при установке бытового счетчика газа применять коэф.1,08;/ | объект | 1491 | 1789.2
37 | 3.38. Первичный пуск газа в газовое оборудование жилого дома при установке двух плит и двух отопительных аппаратов/При установке бытового счетчика газа применять коэф.1,03;двух счетчиков применять коэф.1,06;/ | объект | 2320 | 2784
38 | 3.39. Первичный пуск газа в газовое оборудование жилого дома индивидуальной застройки при установки плиты и отопительной горелки (При установке двух горелок применять коэф. 1,3; бытового счетчика газа - коэф. 1,1) | объект | 846 | 1015.2
39 | 3.40. То же, при установке двух плит и двух отопительных горелок | объект | 1381 | 1657.2
40 | 3.41. Первичный пуск газа в газовое оборудование жилого дома при установке плиты и проточного водонагревателя/При установке двух водонагревателей применять коэф .1,5.;при установке бытового счетчика газа применять коэф. 1,07/ | объект | 1740 | 2088
41 | 3.42. Первичный пуск газа в газовое оборудование жилого дома при установке двух плит и двух проточных водонагревателей/При установке бытового счетчика газа применять коэф.1,04;двух счетчиков применять коэф.1,08;/ | объект | 2934 | 3520.8
42 | 3.43. Первичный пуск газа в газовое оборудование жилого дома при установке плиты , проточного водонагревателя и отопительной горелки /При установке бытового счетчика газа применять коэф. 1,05/ | объект | 1588 | 1905.6
43 | 3.44. Первичный пуск газа в газовое оборудование жилого дома при установке плиты , проточного водонагревателя и отопительного аппарата /При установке бытового счетчика газа применять коэф. 1,03/ | объект | 2734 | 3280.8
44 | 3.45. Первичный пуск газа в газовое оборудование жилого дома при установке плиты , проточного водонагревателя и двух отопительных аппаратов /При установке двух плит применять коэф.1,1;при установке бытового счетчика газа применять коэф.1,03; двух счетчиков-коэф.1,06./ | объект | 3349 | 4018.8
45 | 3.46. Первичный пуск газа в газовое оборудование жилого дома при установке двух плит, двух водонагревателей и двух отопительныхаппаратов/При установке бытового счетчика газа применять коэф.1,03;двух счетчиков применять коэф.1,06/ | объект | 5454 | 6544.8
46 | 3.47. Первичный пуск газа в газовое оборудование многоквартирного жилого дома при установке плиты,бытового счетчика газа и кол-ве приборов на одном стояке до 5 | стояк | 829 | 994.8
47 | 3.48. Первичный пуск газа в газовое оборудование многоквартирного жилого дома при кол-ве приборов на одном стояке 6-10 | стояк | 1139 | 1366.8
48 | 3.49. Первичный пуск газа в газовое оборудование многоквартирного жилого домапри кол-ве приборов на одном стояке 11-15 | стояк | 1443 | 1731.6
49 | 3.50. Первичный пуск газа в газовое оборудование многоквартирного жилого дома при кол-ве приборов на одном стояке свыше 16 | стояк | 1760 | 2112
50 | 3.51. Первичный пуск газа в газовое оборудование многоквартирного жилого дома при установке плиты,проточного водонагревателя ,бытового счетчика газа и кол-ве приборов на одном стояке до 10 | стояк | 1812 | 2174.4
51 | 3.52. Первичный пуск газа в газовое оборудование многоквартирного жилого дома при кол-ве приборов на одном стояке свыше 10 | стояк | 1968 | 2361.6
52 | 3.60. Наладка газоиспользующего оборудования – плита газовая | котел | 459 | 550.8
53 | 3.61. Наладка газоиспользующего оборудования – проточный водонагреватель | котел | 847 | 1016.4
54 | 3.62. Наладка газоиспользующего оборудования – отопительный аппарат | котел | 812 | 974.4
55 | 3.63. Наладка газоиспользующего оборудования – емкостного водонагревателя повышенной сложности (типа Baxi и т.п.) | котел | 1282 | 1538.4
56 | 3.64. Наладка газоиспользующего оборудования – настенного водонагревателя повышенной сложности (типа Baxi и т.п.) | котел | 1282 | 1538.4
57 | 3.65. Наладка газоиспользующего оборудования – проточного водонагревателя повышенной сложности (типа Baxi и т.п.) | котел | 1282 | 1538.4
Раздел 4. Технический надзор за строительством
Глава 1. Технический надзор за строительством объектов газораспределительной системы
1. | 4.1.1.Технический надзор за строительством подземного газопровода (На каждые последующие 100м применять коэф.0,6; приповторном вызове в пунктах 4.1.1.-4.1.13.применять коэф. 0,7) | 100 м | 8262 | 9914.4
2. | 4.1.2. Технический надзор за строительством надземного газопровода на опорах (На каждые последующие 25м применять коэф. 0,6) | 100 м | 2754 | 3304.8
3. | 4.1.3. Технический надзор за строительством подземного газопроввода (до 25м) (На каждые последующие 25м применять коэф. 0,6) | ввод | 2478 | 2973.6
4. | 4.1.4. Технический надзор за строительством газопровода и монтажом оборудования ГРП с одной ниткой редуцирования (При наличии двух ниток применять коэф. 1,5) | объект | 6139 | 7366.8
5. | 4.1.5. Технический надзор за строительством газопровода и монтажом оборудования в ГРУ с одной ниткой редуцирования (При наличии двух ниток применять коэф. 1,5) | объект | 3069 | 3682.8
6. | 4.1.6.Технический надзор за строительством газопровода и монтажом оборудования ШРП,РДГК,РДНК и др. | объект | 1652 | 1982.4
7. | 4.1.7.Технический надзор за строительством внутренннего газопровода и монтаж газового оборудования котельной | объект | 3069 | 3682.8
8. | 4.1.8. Технический надзор за строительством внутреннего газопровода и монтажом газового оборудования ГРУ и котельной | объект | 4910 | 5892
9. | 4.1.9. Технический надзор за строительством и монтажом фасадного и внутреннего газопровода, монтажом газового оборудования административного, общественного здания всех назначений при наличии одной поточной установки (На каждую доп. топочную установку применять коэф. 0,6) | объект | 2455 | 2946
10. | 4.1.10. Технический надзор за строительством временного газопровода и монтажом горелок ГИИ для внутренней сушки здания | объект | 2754 | 3304.8
11. | 4.1.11. Технический надзор за строительством фасадного, внутридомового газопровода и монтажом газового оборудования в многоквартирном жилом доме | объект | 4406 | 5287.2
12. | 4.1.12. Технический надзор за строительством фасадного, внутридомового газопровода и монтажом газового оборудования в жилом доме индивидуальной застройки (При установке свыше 3-х приборов применять коэф. 1.4) | объект | 1093 | 1311.6
13. | 4.1.13. Технический надзор за монтажом бытового газового счетчика | счетчик | 328 | 393.6
14. | 4.1.14. Технический надзор при производстве земляных работ и строительстве вблизи действующего газопровода | 100м | 826 | 991.2
15. | 4.1.15. Проверка исполнительно-технической документации на построенный подземный газопровод ( до 100м) (В пунктах 4.1.15. и 4.1.16 на каждые последующие 100 м газопровода применять коэф. 0,5) | объект | 2754 | 3304.8
16. | 4.1.16. Проверка исполнительно-технической документации на построенный надземный газопровод (до 100м) | объект | 1652 | 1982.4
17. | 4.1.17. Проверка исполнительно-технической документации на построенный подземный газопровод-ввод | объект | 826 | 991.2
18. | 4.1.18. Проверка исполнительно-технической документации на построенный газорегуляторный пункт (При проверке документации ГРУ применять коэф. 0,5) | объект | 4910 | 5892
19. | 4.1.19. Проверка исполнительно-технической документации на построенный ШРП, РДГК, РДНК | объект | 1322 | 1586.4
20. | 4.1.20. Проверка исполнительно-технической документации на законченное строительство газопровода и монтаж газового оборудования котельной (с ГРУ и одним котлом) | объект | 4910 | 5892
21. | 4.1.21. Проверка исполнительно-технической документации на законченное строительство газопровода и монтаж газового оборудования котельной или технологических печей предприятия | объект | 2824 | 3388.8
22. | 4.1.22. Проверка исполнительно-технической документации на законченное строительство газопровода и монтаж газового оборудования административного, общественного здания всех назначений или многоквартирного жилого дома | объект | 1652 | 1982.4
23. | 4.1.23. Проверка исполнительно-технической документации на законченное строительство газопровода и монтаж газового оборудования жилого дома индивидуальной застройки | объект | 551 | 661.2
24. | 4.1.24. Строительный контроль за строительством системы газопотребления индивидуального жилищного строительства (в пределах границ земельного участка заявителя с проверкой исполнительно-технической документации | объект | 1617 | 1940.4
25. | 4.1.25. Строительный контроль за строительством системы газопортебления административного, общественного здания всех назначений в границах земельного участка заявителя с проверкой исполнительно-технической документации | объект | 3561 | 4273.2
Глава 1. Технический надзор за строительством объектов газораспределительной системы
26. | 4.2.1. Проверка защитного покрытия газопровода перед опусканием его в траншею при диаметре газопровода до 100мм | 10м | 1037 | 1244.4
в том числе
| внешний осмотр изоляции | 10м | 138 | 165.6
| адгезия к стали | 10м | 196 | 235.2
| определение толщины изоляции прибором ДИСИ | 10м | 282 | 338.4
| проверка сплошности изоляции | 10м | 422 | 506.4
27. | 4.2.2. То же, при диаметре газопровода 101-300мм | 10м | 1319 | 1582.8
в том числе
| внешний осмотр изоляции | 10м | 138 | 165.6
| адгезия к стали | 10м | 196 | 235.2
| определение толщины изоляции прибором ДИСИ | 10м | 422 | 506.4
| проверка сплошности изоляции | 10м | 563 | 675.6
28. | 4.2.3. То же, при диаметре газопровода св.300мм | 10м | 1601 | 1921.2
в том числе
| внешний осмотр изоляции | 10м | 138 | 165.6
| адгезия к стали | 10м | 196 | 235.2
| определение толщины изоляции прибором ДИСИ | 10м | 563 | 675.6
| проверка сплошности изоляции | 10м | 704 | 844.8
29. | 4.2.4. Внешний осмотр качества изоляции газопровода после опускания | 10м | 156 | 187.2
30. | 4.2.5. Проверка состояния изоляционного покрытия подземных (уличных) газопроводов прибором типа АНПИ при СМР после засыпки до нулевой отметки построенного газопровода | км | 3443 | 4131.6
31. | 4.2.6. Проведение механических испытаний стальных сварных соединений, сваренных электросваркой на растяжение и изгиб при диаметра газопровода до 40мм | стык (6 образцов) | 451 | 541.2
| 50-80мм | стык (6 образцов) | 678 | 813.6
| 81-100мм | стык (6 образцов) | 903 | 1083.6
| 101-200мм | стык (6 образцов) | 1806 | 2167.2
| 201-300мм | стык (6 образцов) | 2709 | 3250.8
| св.300мм | стык (6 образцов) | 3612 | 4334.4
32. | 4.2.7. Проведение механических испытаний стальных сварных соединений, сваренных газосваркой на растяжение и сплющивание при диаметра газопровода до 40мм | стык (2 образца) | 361 | 433.2
| 50-80мм | стык (2 образца) | 451 | 541.2
| 81-100мм | стык (2 образца) | 903 | 1083.6
| 101-150мм | стык (2 образца) | 1806 | 2167.2
33. | 4.2.8. Визуальный и измерительный контроль стального сварного соединения газопровода с составлением акта | стык | 359 | 430.8
34. | 4.2.9. Радиографический контроль прибором "АРИНА-0,5-2М" стального сварного соединения газопровода диаметром до 100мм | соедин. | 768 | 921.6
| 101-300мм | соедин. | 1075 | 1290
| 301-500мм | соедин. | 1535 | 1842
| св.500мм | соедин. | 2046 | 2455.2
35. | 4.2.10. Ультразвуковой контроль дефектоскопом КСП-1.03 сварных соединений полиэтиленового газопровода диаметром 63мм | соедин. | 230 | 276
| 110мм | соедин. | 266 | 319.2
| 160мм | соедин. | 307 | 368.4
| 225мм | соедин. | 359 | 430.8
Раздел 5. Наружные стальные газопроводы, арматура и сооружения
Глава 1. Техническое обслуживание
1 | 5.1.1.Обход и осмотр трассы подземногоуличного газопровода | км | 276 | 331.2
2 | 5.1.2.Обход и осмотр трассы подземногоуличного газопровода | км | 366 | 439.2
3 | 5.1.3. Обход и осмотр внутриквартального и дворового газопровода | 100 м | 19 | 22.8
4 | 5.1.4.Осмотр технического состояния и проверка на загазованность газового колодца | ввод | 16 | 19.2
5 | 5.1.5. Проверка на загазованность газовых колодцев и камер (колодцев) инженерных подземных сооружений (коммуникаций) (При выполнении дополнительных работ, связанных с очисткой крышек колодцев от снега и льда применять коэф. 1,2) | колодец | 35 | 42
6 | 5.1.6. Проверка на загазованность подвала здания (технического подполья), подлежащего проверке в зоне 15м от газопровода (при использовании штуцера применять коэф. 0,25) | подвал | 93 | 111.6
7 | 5.1.7. Проверка на загазованность контрольной трубки (При выполнении дополнительных работ, связанных с очисткой крышки ковера от снега в пунктах 5.1.7. - 5.1.12. применять коэф. 1.2. | контрольная трубка | 32 | 38.4
8 | 5.1.8. Проверка технического состояния контрольного проводника | контрольный проводник | 29 | 34.8
9 | 5.1.9. Проверка технического состояния гидрозатвора | гидрозатвор | 38 | 45.6
10 | 5.1.10. Проверка технического состояния конденсатосборника без удаления конденсата | конденсатосборник | 32 | 38.4
11 | 5.1.11. Проверка технического состояния конденсатосборника с удалением конденсата давлением газа | конденсатосборник | 128 | 153.6
12 | 5.1.12. То же, с удалением конденсата ручным насосом | конденсатосборник | 205 | 246
13 | 5.1.13. Оформление результатов обхода трассы газопровода | рапорт | 99 | 118.8
14 | 5.1.14. Установка указателя на трассе газопровода (При выполнении работы на проезжей части улицы двумя исполнителями применять коэф. 2,0) | знак | 77 | 92.4
15 | 5.1.15. Реставрация настенных знаков с заменой знака | знак | 108 | 129.6
16 | 5.1.16. То же без замены знака | знак | 46 | 55.2
17 | 5.1.17. Буровой осмотр газопровода с асфальто-бетонным покрытием с использование бурильной установки | скважина | 105 | 126
18 | 5.1.18. То же, при бурении скважин вручную | скважина | 136 | 163.2
19 | 5.1.19. Буровой осмотр газопровода без покрытия при бурении скважин вручную | скважина | 118 | 141.6
20 | 5.1.20. Шурфовой осмотр газопровода с асфальто-бетонным покрытиемасфалбтно-бетонное покрытие | шурф | 2078 | 2493.6
(в ценах п.5.1.20-5.1.21 не учтены затраты на разработку грунта)
21 | 5.1.21. То же без покрытия | шурф | 322 | 386.4
22 | 5.1.22. Техническое обслуживание отключающих устройств и линзовых компенсаторов на подземном газопроводе при глубине колодца до 1 м и диаметре крана до 50 мм | кран | 287 | 344.4
23 | 5.1.23. То же, при глубине колодца до 1 м и диаметре задвижки до 150 мм | задвижка | 694 | 832.8
24 | 5.1.24. Техническое обслуживание отключающих устройств и линзовых компенсаторов на подземном газопроводе при глубине колодца 1-3 м и диаметре 51-100 мм | кран | 355 | 426
25 | 5.1.25. То же, при диаметре крана 101-150 мм | кран | 427 | 512.4
26 | 5.1.26. Техническое обслуживание отключающих устройств и линзовых компенсаторов на подземном газопроводе при глубине колодца 1-3 м и диаметре 151-300 мм | задвижка | 812 | 974.4
27 | 5.1.27. То же, при диаметре задвижки 301-500 мм | задвижка | 930 | 1116
28 | 5.1.28. То же, при диаметре задвижки 501-700 мм | задвижка | 1046 | 1255.2
29 | 5.1.29. Техническое обслуживание задвижки на фасадном наружном газопроводе диаметром до 50 мм | задвижка | 316 | 379.2
| 51-100 мм | задвижка | 395 | 474
30 | 5.1.30. Очистка газового колодца от грязи и посторонних предметов при глубине колодца до одного метра (При сильном загрязнении в п. 5.1.30-5.1.31. применять коэф. 1,5) | колодец | 174 | 208.8
31 | 5.1.31. То же, со смазкой арматуры | колодец | 658 | 789.6
32 | 5.1.32.Очистка газового колодца от грязи и посторонних предметов при глубине колодца до трех метров (При сильном загрязнении колодца в пунктах 5.1.32-5.1.33 применять коэф. 1,5) | колодец | 236 | 283.2
33 | 5.1.33. То же, со смазкой арматуры | колодец | 887 | 1064.4
34 | 5.1.34. Набивка камеры смазкой на кране "КС" с диаметром до 80 мм | кран | 214 | 256.8
| 81-100 мм | кран | 266 | 319.2
35 | 5.1.35. Откачка воды из газового колодца (При выполнении работы на проезжей части улицы двумя исполнителями применять коэф. 2.0) | колодец | 329 | 394.8
36 | 5.1.36. Наблюдение со дня выдачи уведомления за производством земляных работ, проводимых с существующим газопроводом | обход | 192 | 230.4
37 | 5.1.37. Оформление разрешениия на призводство земляных работ с выдачей привязок газопровода (без выезда на место) | разрешение | 276 | 331.2
38 | 5.1.38. То же с выездом на место | разрешение | 825 | 990
Глава 2. Приборное техническое обследование подземных газопроводов
39 | 5.2.1. Определение точного местоположения подземных газопроводов трассоискателем типа АНТИ | км | 1939 | 2326.8
40 | 5.2.2. Проверка состояния изоляционного покрытия подземных (уличных) газопроводов с использованием приборов типа АНПИ | км | 2558 | 3069.6
41 | 5.2.3. Проверка подземных (уличных) газопроводов на герметичность приборами типа ГИВ-М и др. | км | 1086 | 1303.2
42 | 5.2.4. Комплексный приборный метод обследования подземных уличных газопроводов на герметичность и целостность изоляционного покрытия с использованием приборов типа АНТИ, ГИВ-М и др | км | 3638 | 4365.6
43 | 5.2.5. Проверка технического состояния подземного газопровода лазерной установкой "Искатель"с помощью передвижной лаборатории | км | 130 | 156
44 | 5.2.6. Контроль качества изоляционного покрытия в местах врезок и шурфах приборным методом обследования при диаметре место врезки газопровода до 100 мм | место врезки (шурф) | 546 | 655.2
| 101-300мм | -//- | 708 | 849.6
| св. 300мм | -//- | 871 | 1045.2
Глава 3. Текущий и капитальный ремонт газопроводов
45 | 5.3.1. Восстановление вручную поврежденных мест защитного покрытия газопровода битумной изоляцией | м2 поверхн. газопровода | 2629 | 3154.8
46 | 5.3.2. Устранение снежно-ледяных и кристаллогидратных закупорок в газопроводе заливкой растворителя | закупорка | 561 | 673.2
| отогревом места ледяной закупорки | закупорка | 1193 | 1431.6
| шуровкой газопровода | закупорка | 877 | 1052.4
| продувкой газом или воздухом | закупорка | 982 | 1178.4
47 | 5.3.3. Установка усилительной муфты с гофрой на стыке газопровода при диаметре газопровода до 100 м | муфта | 3124 | 3748.8
| 101-200 мм | муфта | 4275 | 5130
| 201-300 мм | муфта | 5321 | 6385.2
| 301-400 мм | муфта | 6677 | 8012.4
| 401-500 мм | муфта | 7827 | 9392.4
| 501-600 мм | муфта | 9624 | 11548.8
| 601-700 мм | муфта | 11361 | 13633.2
48 | 5.3.4. Восстановление стенки газопровода наложением заплаты с условным диаметром газопровода до 200 мм | заплата | 596 | 715.2
| св.200 мм | заплата | 896 | 1075.2
49 | 5.3.5.Замена участка подземного газопровода (врезка катушки) при диаметре газопровода до 100 мм | участок | 3736 | 4483.2
| 101-200 мм | участок | 4275 | 5130
| 201-300 мм | участок | 4892 | 5870.4
| 301-400 мм | участок | 5404 | 6484.8
| 501-600 мм | участок | 6983 | 8379.6
| 601-700 мм | участок | 10799 | 12958.8
50 | 5.3.6. Замена участка фасадного газопровода (врезка катушки) диаметром до 50 мм | участок | 1895 | 2274
| 51-100 мм | участок | 2675 | 3210
| св. 100 мм | участок | 3901 | 4681.2
(При работе с приставной лестницы применять в пунктах 5.3.6.-5.3.8. коэф.1,2)
51 | 5.3.7. Обрезка участка фасадного газопровода диаметром до 50 мм | участок | 1185 | 1422
| 51-100 мм | участок | 1728 | 2073.6
| св. 100 мм | участок | 2261 | 2713.2
52 | 5.3.8. Обрезка недействующего газопровода (газового ввода) при диаметре газопровода до 100 мм | участок | 1669 | 2002.8
| 101-200 мм | участок | 2154 | 2584.8
| 201-300 мм | участок | 2539 | 3046.8
| 301-400 мм | участок | 2961 | 3553.2
| 501-600 мм | участок | 3914 | 4696.8
| 601-700 мм | участок | 4336 | 5203.2
53 | 5.3.9. Ремонт сборного железобетонного газового колодца (В пунктах 5.3.9 -5.3.14 при выполнении работ, связанных со снятием и установкой плиты перекрытия колодца, использовать пункт 5.3.39) | колодец | 2327 | 2792.4
54 | 5.3.10. Ремонт кирпичного газового колодца | колодец | 4163 | 4995.6
55 | 5.3.11. Замена линзового компенсатора на газопроводе высокого (среднего) давления с диаметром газопровода до 100 мм | компенсатор | 944 | 1132.8
| 101-200 мм | компенсатор | 2715 | 3258
| 201-300 мм | компенсатор | 4478 | 5373.6
| 301-400 мм | компенсатор | 6248 | 7497.6
| 401-500 мм | компенсатор | 8026 | 9631.2
| 501-600 мм | компенсатор | 9816 | 11779.2
| св. 600мм | компенсатор | 11608 | 13929.6
56 | 5.3.12. Замена линзового компенсатора на газопроводе низкого давления с диаметром газопровода до 100 мм | компенсатор | 898 | 1077.6
| 101-200 мм | компенсатор | 2583 | 3099.6
| св. 200мм | компенсатор | 4238 | 5085.6
57 | 5.3.13. Замена задвижки на газопроводе высокого (среднего) давления с диаметром газопровода до 100 мм | задвижка | 2198 | 2637.6
| 101-200 мм | задвижка | 3307 | 3968.4
| 201-300 мм | задвижка | 4409 | 5290.8
| 301-400 мм | задвижка | 5546 | 6655.2
| 401-500 мм | задвижка | 6683 | 8019.6
| 501-600 мм | задвижка | 7836 | 9403.2
| св. 600мм | задвижка | 8990 | 10788
58 | 5.3.14. Замена задвижки на газопроводе низкого давления с диаметром газопровода до 100 мм | компенсатор | 2091 | 2509.2
| 101-200 мм | компенсатор | 3147 | 3776.4
| св. 200мм | компенсатор | 4172 | 5006.4
59 | 5.3.15. Замена прокладок задвижки на газопроводе высокого (среднего) давления с диаметром газопровода до 100 мм | прокладка | 551 | 661.2
| 101-200 мм | прокладка | 965 | 1158
| 201-300 мм | прокладка | 1378 | 1653.6
| 301-500 мм | прокладка | 2033 | 2439.6
| св.500 мм | прокладка | 2859 | 3430.8
60 | 5.3.16. Замена прокладок задвижки на газопроводе низкого давления с диаметром газопровода до 100 мм | прокладка | 525 | 630
| 101-200 мм | прокладка | 918 | 1101.6
| св. 200мм | прокладка | 1304 | 1564.8
61 | 5.3.17. Замена сальниковой набивки на задвижке газопровода высокого (среднего) давления с диаметром газопровода до 200 мм | задвижка | 293 | 351.6
| 201-500 мм | задвижка | 378 | 453.6
| св. 500 мм | задвижка | 465 | 558
62 | 5.3.18. Замена сальниковой набивки на задвижке газопровода низкого давления с диаметром газопровода до 200 мм | задвижка | 279 | 334.8
| св. 200мм | задвижка | 326 | 391.2
63 | 5.3.19. Ремонт задвижки на газопроводе высокого (среднего) давления с диаметром газопровода до 100 мм | задвижка | 1757 | 2108.4
| 101-200 мм | задвижка | 2033 | 2439.6
| 201-300 мм | задвижка | 2308 | 2769.6
| 301-500 мм | задвижка | 2721 | 3265.2
| св. 500 мм | задвижка | 3273 | 3927.6
64 | 5.3.20. Ремонт задвижки на газопроводе низкого давления с диаметром газопровода до 100 мм | задвижка | 1671 | 2005.2
| 101-200 мм | задвижка | 1934 | 2320.8
| св. 200 мм | задвижка | 2185 | 2622
65 | 5.3.21. Замена изолирующих втулок во фланцевых соединениях газопровода при диаметре до 100мм | фланец | 505 | 606
| 101-300мм | фланец | 1010 | 1212
| 301-500мм | фланец | 1488 | 1785.6
| св.500мм | фланец | 2977 | 3572.4
66 | 5.3.22. Масляная окраска ранее окрашенных задвижек в нормальных условиях работы при диаметрегазопровода до 200мм | задвижка | 144 | 172.8
| 201-500 мм | задвижка | 196 | 235.2
| св.500 мм | задвижка | 267 | 320.4
67 | 5.3.23. Масляная окраска ранее окрашенных задвижек в неудобных условиях работы (на высоте с приставной лестницы) при диаметре газопровода до 200мм | задвижка | 271 | 325.2
| 201-500 мм | задвижка | 392 | 470.4
| св.500 мм | задвижка | 535 | 642
68 | 5.3.24. Масляная окраска ранее окрашенных задвижек в колодце при диаметре газопровода до 200мм | задвижка | 339 | 406.8
| 201-500 мм | задвижка | 490 | 588
| св.500 мм | задвижка | 669 | 802.8
69 | 5.3.25. Масляная окраска ранее окрашенных лизинговых компенсаторов при диаметре газопровода до 200мм | компенсатор | 188 | 225.6
| 201-500 мм | компенсатор | 398 | 477.6
| св.500 мм | компенсатор | 600 | 720
70 | 5.3.26. Масляная окраска ранее окрашенных надземных газопроводов, одна окраска | м2 поверхн. газопровода | 102 | 122.4
71 | 5.3.27. Замена крышки малого ковера | крышка | 169 | 202.8
72 | 5.3.28. Замена крышки большого ковера | крышка | 224 | 268.8
73 | 5.3.29. Поднятие и опускание малого ковера при асфальто-бетонном покрытии | ковер | 1463 | 1755.6
74 | 5.3.30. То же, без покрытия | ковер | 952 | 1142.4
75 | 5.3.31. Поднятие и опускание большого ковера при асфальто-бетонном покрытии | ковер | 1845 | 2214
76 | 5.3.32. То же, без покрытия | ковер | 1107 | 1328.4
77 | 5.3.33. Замена ковера при асфальто-бетонном покрытии | ковер | 900 | 1080
78 | 5.3.34. То же, без покрытия | ковер | 571 | 685.2
79 | 5.3.35. Окраска ковера | ковер | 105 | 126
80 | 5.3.36. Замена крышки газового колодца | крышка | 118 | 141.6
81 | 5.3.37. Замена люка газового колодца при асфальто-бетонном покрытии | люк | 2559 | 3070.8
82 | 5.3.38. То же, без покрытия | люк | 629 | 754.8
83 | 5.3.39. Замена перекрытия газового колодца при асфальто-бетонном покрытии (При отсутствии асфальто-бетонного покрытия применять коэф. 0,4) | перекрытие | 3000 | 3600
84 | 5.3.40. Ремонт верхней части футляра газопровода-ввода (набивка уплотнителем и заливка битумом) | стояк | 394 | 472.8
85 | 5.3.41. Ремонт футляра на надземном газопроводе | футляр | 538 | 645.6
86 | 5.3.42. Ремонт футляра на подземном газопроводе при асфальто-бетонном покрытии | футляр | 2628 | 3153.6
87 | 5.3.43. Ремонт футляра на подземном газопроводе без покрытия | футляр | 1112 | 1334.4
88 | 5.3.44. Заделка концов футляра | футляр | 236 | 283.2
89 | 5.3.45. Замена футляра на подземном газопроводе с заливкой битумом концов футляра при диаметре до 200 мм | ковер | 3085 | 3702
90 | св. 200 мм | ковер | 4113 | 4935.6
91 | 5.3.46. Замена вертикального футляра на надземном газопроводе с заливкой битумом верхнего конца футляра | ковер | 1057 | 1268.4
92 | 5.3.47. Пуск газа в газопроводы наружных сетей после выполнения ремонтных работ при длине газопровода до 50 м и диаметре 50-100м (На каждые дополнительные 10м длины в п. 5.3.47-5.3.48 применять коэф. 0,2) | пуск | 1736 | 2083.2
93 | 5.3.48. Пуск газа в газопроводы наружных сетей после выполнения ремонтных работ при длине газопровода до 50 м и диаметре 101-200м (При диаметре газопровода св.200мм длиной по 50м на каждые 100мм наружного диаметра применять коэф.1,25; на каждые дополнительные 10м длины-коэф.0,2) | пуск | 2186 | 2623.2
94 | 5.3.49. Проверка на прочность и герметичность газопроводов-вводов при длине до 20м (два ввода) и диаметре до 100 мм (На каждые дополнительные 10м длины в п. 5.3.49-5.3.50 применять коэф. 0,25) | проверка | 2191 | 2629.2
95 | 5.3.50.Проверка на прочность и герметичность газопроводов-вводов при длине до 20м (два ввода) и диаметре 101 -200мм | проверка | 2390 | 2868
96 | 5.3.51. Проверка герметичности подземного газопровода опрессовкой при диаметре до 100 мм | 100 м | 1515 | 1818
| 101-300 мм | 100 м | 1817 | 2180.4
| св. 300мм | 100 м | 2279 | 2734.8
97 | 5.3.52. Продувка наружного газопровода при диаметре до 100 мм | 100 м | 46 | 55.2
| 101-300 мм | 100 м | 95 | 114
| 301-500 мм | 100 м | 140 | 168
| св. 500 мм | 100 м | 212 | 254.4
98 | 5.3.53. Ремонт опор под надземный газопровод (при работе на высоте с приставной лестницы прим. коэф.1,2) | опора | 472 | 566.4
99 | 5.3.54. То же, со сваркой | опора | 711 | 853.2
0
100 | 5.3.55. Бетонирование опор под надземный газопровод | опора | 492 | 590.4
101 | 5.3.56. Пристрелка кронштейнов для фасадных газопроводов | кронштейн | 98 | 117.6
102 | 5.3.57.Понижение давления в газопроводе на период ремонтных работ (На каждое последующее ГРП применять коэф. 0,5) | откл.устр-во в ГРП | 338 | 405.6
103 | 5.3.58. Отключение фасадного участка газопровода (С установкой заглушки применять коэф. 3,0) | отключение | 118 | 141.6
104 | 5.3.59. Отключение подземного тупикового газопровода при наличии гидрозатвора | отключение | 118 | 141.6
105 | 5.3.60. Отключение подземного тупикового газопровода при наличии задвижки с установкой заглушки при диаметре задвижки до 100 мм | задвижка | 472 | 566.4
| св. 100 мм | задвижка | 972 | 1166.4
106 | 5.3.61. Отключение подземного закольцованного газопровода при диаметре задвижки до 100 мм | задвижка | 972 | 1166.4
| св. 100 мм | задвижка | 1515 | 1818
107 | 5.3.62. Установка или снятие заглушки на газопроводе - вводе | заглушка | 169 | 202.8
108 | 5.3.63. Установка или снятие заглушки в колодце | заглушка | 517 | 620.4
109 | 5.3.64. Сверление отверстия в крышках газовых колодцев | крышка | 98 | 117.6
110 | 5.3.65. Сверление отверстия в защитном футляре газопровода-ввода | футляр | 82 | 98.4
111 | 5.3.66. Оповещение потребителей об отключении газа на период ремонтных работ (до 5 домов на вводе) | ввод | 328 | 393.6
112 | 5.3.67. Оповещение потребителей об отключении газа на период ремонтных работ (6-15 домов на вводе) | ввод | 656 | 787.2
113 | 5.3.68. Оповещение потребителей об отключении газа на период ремонтных работ (св.15 домов на вводе) | ввод | 1312 | 1574.4
Глава 4. Диагностика технического состояния подземных газопроводов
114 | 5.4.1. Анализ технической документации и разработка программы диагностики | программа | 5080 | 6096
115 | 5.4.2. Проверка герметичности газопровода | км | 4325 | 5190
116 | 5.4.3. Проверка эффективности работы ЭХЗ | км | 1081 | 1297.2
117 | 5.4.4. Проверка состояния изоляции на контакт с грунтом аппаратурой C-Scan | км | 4325 | 5190
118 | 5.4.5. Уточнение точечных мест повреждения изоляции аппаратурой АНПИ | км | 2163 | 2595.6
119 | 5.4.6. Оценка состояния металла газопровода. Выявление участков с аномалией труб | км | 1081 | 1297.2
120 | 5.4.7. Определение мест контрольных шурфов | км | 1081 | 1297.2
121 | 5.4.8. Подготовка и закрытие шурфов | шурф | 13499 | 16198.8
122 | 5.4.9. Изменение свойства и внешнего вида изоляционного покрытия | км | 2163 | 2595.6
123 | 5.4.10. Проверка защитного поляризационного потенциала в шурфах | км | 541 | 649.2
124 | 5.4.11. Определение геометрических параметров трубы в шурфах | км | 1081 | 1297.2
125 | 5.4.12. Определение состояния поверхности металла трубы | км | 1081 | 1297.2
126 | 5.4.13. Проведение замеров и расчета напряженно-деформированного состояния трубы (замер и расчет ударной вязкости металла труб) | км | 10269 | 12322.8
127 | 5.4.14. Расчет остаточного ресурса металла труб | км | 10269 | 12322.8
128 | 5.4.15. Разработка рекомендаций по безопасности эксплуатации газопровода на весь срок продления жизненного цикла на обоснование необходимости его замены, составление отчета | отчет | 12700 | 15240
Раздел 7. Газорегуляторные пункты (ГРП), газорегуляторные установки (ГРУ) и шкафные газорегуляторные пункты (ШРП)
Глава 1. Осмотр технического состояния (обход)
1 | 7.1.1. Осмотр технического состояния ГРП при одной нитке газопровода (В зимний период в пунктах 7 1.1 - 7 1 5 применять коэф.1,2) | пункт | 373 | 447.6
2 | 7.1.2 Осмотр технического состояния ГРП при двух нитках газопровода | пункт | 689 | 826.8
3 | 7 1.3. Осмотр технического состояния ГРП при трех нитках газопровода | пункт | 897 | 1076.4
4 | 7.1 4. Осмотр технического состояния ШРП при одной нитке газапровода | пункт | 204 | 244.8
5 | 7.1.5. Осмотр технического состояния РП при двух нитках газопровода | пункт | 316 | 379.2
6 | 7.1.6. Осмотр технического состояния регуляторов давления типа регулятор РДГК-6, РДГК-10, РДГД-20, РДНК-400, РДСК-50 | регулятор | 237 | 284.4
Глава 2. Техническое обслуживание и текущий ремонт
7 | 7.2.1. Техническое обслуживание ГРП при одной нитке газопровода диаметром до 100 мм | ГРП | 2308 | 2769.6
| 101 - 200 мм | ГРП | 3000 | 3600
8 | 7.2.2. Техническое обслуживание ГРП при двух нитках газопровода диаметром до 100 мм (При трех нитках применять к цене коэф.1,3) | ГРП | 4311 | 5173.2
| 101 - 200 мм | ГРП | 5768 | 6921.6
9 | 7.2.3. Текущий ремонт оборудования ГРП при одной нитке газопровода | ГРП | 7253 | 8703.6
10 | 7.2.4. Тоже, при двух нитках газопровода (При трех нитках применять к цене коэф.1,3) | ГРП | 14122 | 16946.4
11 | 7.2.5. Техническое обслуживание оборудования ШРП при одной нитке газопровода | ШРП | 1603 | 1923.6
12 | 7.2.6. Тоже, при двух нитках газопровода | ШРП | 3116 | 3739.2
13 | 7.2.7. Текущий ремонт оборудования ШРП при одной нитке газопровода | ШРП | 6936 | 8323.2
14 | 7.2.8. Тоже, при двух нитках газопровода | ШРП | 9087 | 10904.4
15 | 7.2.9. Техническое обслуживание РДГК.6. РДГК.10 | регулятор | 1014 | 1216.8
16 | 7.2.10. Текущий ремонт РДГК-6, РДГК-10 | регулятор | 2029 | 2434.8
17 | 7.2.11. Техническое обслуживание РДГД-20, РДНК-400, РДСК-50 | регулятор | 1484 | 1780.8
18 | 7.2.12. Текущий ремонт РДГД-20, РДНК.400, РДСК.50 | регулятор | 6306 | 7567.2
19 | 7.2.13. Чистка крестовины регулятора РДГК-10 | операция | 704 | 844.8
20 | 7.2.14. Регулировка хода штока Регулятора РДГК 10 | операция | 352 | 422.4
21 | 7.2.15 Ремонт втулки регулятора РДГК-10 | операция | 704 | 844.8
22 | 7.2.16. Отключение ГРП в колодце | ГРП | 351 | 421.2
23 | 7.2.17. То же, внутри помещения ГРП | ГРП | 91 | 109.2
24 | 7.2.18. 8ключение ГРП после остановки | ГРП | 546 | 655.2
25 | 7.2.19. Продувка газопровода в ГРП | операция | 136 | 163.2
26 | 7.2.20 Проверка паРаметров срабатывания и настройка РДУК с диаметром до 100 мм | РДУК | 818 | 981.6
27 | 101-200 мм | РДУК | 1227 | 1472.4
28 | 7.2.21. Проверка параметров срабатывания и настРойка ПКН, ПЗК И КП3 с диаметром до 100 мм | клапан | 546 | 655.2
29 | 101- 200 мм | клапан | 818 | 981.6
30 | 7.2.22. Проверка параметров срабатывания и настройка ПСК-50 | клапан | 273 | 327.6
31 | 7.2.23. Проверка параметров срабатывания и настройка ППК-60 | клапан | 326 | 391.2
32 | 7.2.24. Пневматическое испытание трубки электропроводки в ГРП | трубка | 448 | 537.6
33 | 7.2.25. Продувке импульсных трубок в ГРП | трубка | 1147 | 1376.4
34 | 7.2.26. Очистка газового фильтРа типа ФВ диаметром 50 мм | фильтр | 546 | 655.2
| 100 мм | фильтр | 818 | 981.6
| 200 мм | фильтр | 1090 | 1308
35 | 7.2.27. Очистка от конденсата газового оборудования ГРП диаметрам 50 мм | операция | 1628 | 1953.6
| 100 мм | операция | 2462 | 2954.4
| 200 мм | операция | 3560 | 4272
36 | 7.2.28. Очистка от граФита оборудования ГРП диаметром 50 мм | операция | 1098 | 1317.6
| 100 мм | операция | 1893 | 2271.6
| 200 мм | операция | 2727 | 3272.4
37 | 7.2.29. Техническое обслуживание телемеханических установок системы Контур-21 | установка | 3862 | 4634.4
| Ритм-1 | установка | 2817 | 3380.4
38 | 7.2.30. Техническое обслуживание радиостанции | радиостанция | 1958 | 2349.6
Глава 3. Капитальный ремонт
39 | 7.3.1. Замена клапана при ремонте регулятора давления типа:
| РДУК-2-50, РДБК1-50, РДГ-50 | клапан | 2651 | 3181.2
| РДУК-2-100,РДБК1-100, РДГ-80 | клапан | 3324 | 3988.8
| РДУК-2-200,РДБК1-200, РДГ-150 | клапан | 3949 | 4738.8
40 | 7.3.2. Замена штока при ремонте регулятора давления типа
| РДУК-2-50, РДБК1-50, РДГ-50 | шток | 2677 | 3212.4
| РДУК-2-100,РД6К1-100, РДГ-80 | шток | 3332 | 3998.4
| РДУК-2-200,РДБК1-200, РДГ-150 | шток | 3927 | 4712.4
41 | 7.3.3. Замена седла при ремонте регулятора давления типа:
| РДУК-2-50, РДБК1-50, РДГ-50 | седло | 3237 | 3884.4
| РДУК-2-100,РДБК1-100, РДГ-80 | седло | 4063 | 4875.6
| РДУК-2-200,РДБК1-200, РДГ-150 | седло | 4143 | 4971.6
42 | 7.3.4. Замена мембраны при ремонте регулятора давления типа
| РДУК-2-50, РДБК1-50, РДГ-50 | мембрана | 3276 | 3931.2
| РДУК-2-100 .РДБК1-100, РДГ-80 | мембрана | 3851 | 4621.2
| РДУК-2-200,РДБК1-200, РДГ-150 | мембрана | 4733 | 5679.6
43 | 7.3.5. Ремонт пилота регулятора давления ГРП при замене пружины | пружина | 1326 | 1591.2
| мембраны | мембрана | 1780 | 2136
44 | 7.3.6. Замена оружины предохранительно-запорного клапана ГРП при диаметре газопровода до 100 мм | пружина | 685 | 822
45 | 7 3.7. То же, при диаметре газопроводе 101- 200 мм | пружина | 716 | 859.2
46 | 7.3.8. Замена мембраны предохранительно-запорного клапана ГРП при диаметра газопровода до 100 мм | мембрана | 2177 | 2612.4
47 | 7.3.9. То же, лри диаметре газопровода 101- 200 мм | мембрана | 2367 | 2840.4
48 | 7.3.10. Замена клапана предохранительно-запорного клапана ГРП при диаметре газопровода до 100 мм | клапан | 3495 | 4194
49 | 7.3.11. То же, лри диаметре газопровода 101. 200 мм | клапан | 3786 | 4543.2
50 | 7.3.12. Ремонт пружинного сбросного клапана ГРП лри замене: пружины | клапан | 893 | 1071.6
| мембраны | клапан | 1538 | 1845.6
| резинового уплотнителя | клапан | 1299 | 1558.8
51 | 7.3.13 Ревизия фильтра типа ФВ диаметром 50 мм | фильтр | 568 | 681.6
| 100 мм | фильтр | 656 | 787.2
| 200 мм | фильтр | 864 | 1036.8
52 | 7.3.14. Ревизия фильтра типа ФС диаметром 50 мм | фильтр | 1423 | 1707.6
| 100 гкм | фильтр | 1640 | 1968
| 200 мм | фильтр | 2163 | 2595.6
| 300 мм | фильтр | 2272 | 2726.4
53 | 7.3.15. Масляная окраска молниеприемника и токоотводов ГРП
| при одной окраске | кв. м. окраш. | 294 | 352.8
| при двух окрасках | кв. м. окраш. | 398 | 477.6
54 | 7.3.16. Замена регулятора давления ШРП с регулятором типа РД-32М | регулятор | 884 | 1060.8
| РД-50М | регулятор | 1145 | 1374
55 | 7.3.17. Ремонт регулятора давления РД-32М при замене пружины | регулятор | 588 | 705.6
| мембраны | регулятор | 1236 | 1483.2
56 | 7.3.18. Ремонт регулятора давления PО-50М при замене пружины | регулятор | 736 | 883.2
| мембраны | регулятор | 1912 | 2294.4
57 | 7.3.19. Ремонт регулятора типа РДГК-6 при замене прокладки | регулятор | 85 | 102
58 | 7.3.20. Ремонт регулятора типа РДГК 10 при замене фильтра | фильтр | 169 | 202.8
59 | 7.3.21. Ремонт регулятора типа РДГК-10 при замене мембраны ПЗК | мембрана | 761 | 913.2
60 | 7.3.22. Та же, лри замене прокладки на входе и выходе регуляторы | прокладка | 127 | 152.4
61 | 7.3.23. Ремонт регулятора типа РДГК-10 при замене втулки штока регулятора | втулка | 507 | 608.4
62 | 7.3.24. То же, при замене Резинки клапана регулятора | резинка | 507 | 608.4
63 | 7.3.25. Замена предохранительно- запорного клапана гила ПКК.40М шкафных регуляторных пунктов | клапан | 993 | 1191.6
64 | 7.3.26. Ремонт предохранигельно- запорного клапана типа ПКК-40М шкафных регулягорнык пунктов | клапан | 1560 | 1872
65 | 7.3.27. Прочистка пропускного седла ПКК-40М | клапан | 528 | 633.6
66 | 7.3.28. Ремонт СППК-4 | клапан | 774 | 928.8
67 | 7.3.29. Ремонт регулятора давления газа типа РДГК 6 и РДГК-10 При замене мембраны | регулятор | 1014 | 1216.8
68 | 7.3.30. Ремонт регулятора давления газа типа РДГК-20 РДНК-400 и PДCK-50 при замене мембраны | регулятор | 1409 | 1690.8
69 | 7.3.31. Проверка одной нитки газопровода в ГРП на прочность после замены оборудования (При двух нитках газопровода применять коэф. 1,7: при трех нитках - 2,5) | пункт | 358 | 429.6
70 | 7.3.32. Проверка одной нитки газопровода в ГРП на герметичность после замены оборудования (При двух нитках газопровода применять коэф. 1,7, при трех нитках - 2,5) | пункт | 573 | 687.6
71 | 7.3.33. Отключение (консервация) оборудования ГРП | пункт | 1499 | 1798.8
72 | 7.3.34. Пуск(расконсервации)ГРП после отключения | пункт | 2192 | 2630.4
73 | 7.3.35. Отключение (консервация) оборудования ШРП (При работе в зимних условиях в пунктах 7.3.35 и 7 3.36 применять коэф 1,2) | пункт | 810 | 972
74 | 7.3.36. Пуск (расконсервация) ШРП после отключения | пункт | 1165 | 1398
75 | 7.3.37. Замена пружинных манометров в ГРП (ГРУ,ШРП) | манометр | 228 | 273.6
Глава 4. Диагностика технического состояния газопроводов и оборудования ГРП (ШРП)
76 | 7.4.1. Анализ технической документации | ГРП | 3207 | 3848.4
77 | 7.4.2. Проверка плотности всех соединений газопроводов и арматуры | ГРП | 1069 | 1282.8
78 | 7.4.3. Проверка пределов регулирования давления и стабильности работы регулятора при изменении расхода газа | ГРП | 1069 | 1282.8
79 | 7.4.4. Проверка пределов срабатывания предохранительно-запорных и сбросных клапанов | ГРП | 1069 | 1282.8
80 | 7.4.5. Проверка перепада давления на фильтре | ГРП | 535 | 642
81 | 7.4.6. Проверка сроков государственной метрологической поверки. Контрольно-измерительных приборов и узлов учета газа | ГРП | 535 | 642
82 | 7.4.7. Визуальный и измерительный контроль оборудования | ГРП | 535 | 642
83 | 7.4.8. Акустико-эмиссионный (АЭ) контроль оборудования и газопроводов ГРП с проверкой на герметичность внутреннюю герметичность ответственного оборудования, а также с проверкой на срочность | ГРП | 6414 | 7696.8
84 | 7.4 9. Неразрушающий контроль отбракованных сварных соединений АЭ-методом контроля, радиографическим методом контроля | ГРП | 2377 | 2852.4
85 | 7.4.10. Анализ технического состояния ГРП составление заключения экспертизы промышленной безопасности | ГРП | 12827 | 15392.4
86 | 7.4.11. Анализ технической документации | ШРП | 1633 | 1959.6
87 | 7.4.12. Проверка плотности всех соединений газопроводов и арматуры | ШРП | 544 | 652.8
88 | 7.4.13. Проверка пределов регулиРования Давления и стабильности работы регулятора при изменении расхода газа | ШРП | 544 | 652.8
89 | 7.4.14. Проверка пределов срабатывания предохранительно-запорных и сбросных клапанов | ШРП | 544 | 652.8
90 | 7.4.15. Проверка перепада давления на фильтре | ШРП | 272 | 326.4
91 | 7.4.16. Проверка сроков государственной метрологической поверки контрольно-измерительны приборов и узлов учета газа | ШРП | 272 | 326.4
92 | 7.4.17. Визуальный и измерительный контроль оборудования | ШРП | 272 | 326.4
93 | 7.4.18. Акустико-змиссионный (АЭ) контроль оборудования " газопроводов ГРП с проверкой на герметичность внутртннюю герметичность ответственного оборудования, а также с проверкой на прочность | ШРП | 3265 | 3918
94 | 7.4.19. Неразрушающий контроль отбракованных сварных соединений АЭ-методом контроля, радиографическим методом контроля | ШРП | 1142 | 1370.4
95 | 7.4.20. Анализ технического состояния ГРП, составление заключения экспертизы промышленной безопасности | ШРП | 9796 | 11755.2
Раздел 10. Внутренние газопроводы и бытовое газовое оборудование административных, общественных непроизводственного назначения и жилых зданий
Глава 1. Техническое обслуживание
1 | 10.1.1. Техническое обслуживание плиты двухгорелочной газовой | плита | 231 | 277.2
2 | 10.1.2. То же, плиты трехгорелочнои | плита | 268 | 321.6
3 | 10.1.3. То же, плиты четырехгорелочной | плита | 304 | 364.8
4 | 10.1.4. Техническое обслуживание индивидуальной газобаллонной установки (ГБУ) на кухне с плитой двухгорелочной газовой | установка | 264 | 316.8
5 | 10.1.5. Тоже,с плитой трехгорелочной | установка | 313 | 375.6
6 | 10.1.6. То же, с плитой четырекгорелочной | установка | 352 | 422.4
7 | 10.1.7. Техническое обслуживание ГБУ, установленной в шкафу с плитой двухгорелочной газовой | установка | 348 | 417.6
8 | 10.1.8. Тоже, с плитой трехгорелочнои | установка | 389 | 466.8
9 | 10.1.9. То же, с плитой четырехгорелочнои | установка | 428 | 513.6
10 | 10.1.10. Техническое обслуживание ГБУ | установка | 105 | 126
11 | 10.1.11. Техническое обслуживание проточного автоматического водонагрееателя | прибор | 453 | 543.6
12 | 10.1.12. Тоже,полуавтоматического водонагревателя | прибор | 355 | 426
13 | 10.1.13. Техническое обслуживание емкостного водонагревателя типа АГ8-80, АГВ-120, АОГ8-4, АОГВ-6, АОГВ-10 | прибор | 432 | 518.4
14 | 10.1.14. То же, типа АОГВ-11, АОГВ-15, АОГВ-20 | прибор | 485 | 582
15 | 10.1.15. То же, типа АОГВ-17,5, АОГ8-23, ДОГВ-29 | прибор | 608 | 729.6
16 | 10.1.16. То же, типа ДОН-16, ДОН-31,5, Хопер, "Burnham" | прибор | 704 | 844.8
17 | 10.1.17. То же, типа КЧМ, БЭМ | прибор | 845 | 1014
18 | 10.1.18. Техническое обслуживание комбинированной бойлерной установки типа "Мора" | прибор | 1270 | 1524
19 | 10.1.19. Техническое обслуживание отопительного котла ВНИИСТО | котел | 437 | 524.4
20 | 10.1.20. Техническое обслуживание пищеварочного котла | котел | 311 | 373.2
21 | 10.1.21. Техническое обслуживание отопительной печи с автоматикои | печь | 241 | 289.2
22 | 10.1.22. То же, без автоматики |  | 198 | 237.6
23 | 10.1.23. Техническое обслуживание газов. оборудования индивидуальной бани (теплицы, гаража) при одной горелке (На каждую последующую горелку применять коэф 0.7) | горелка | 508 | 609.6
24 | 10.1.24. Техническое обслуживание агрегата "Lennox' | агрегат | 284 | 340.8
25 | 10.1.25. Тоже, с увлажнителем | агрегат | 328 | 393.6
26 | 10.1.26. Техническое обслуживание калорифера газового | прибор | 197 | 236.4
27 | 10.1.27. Техническое обслуживание сигнализатора загазованности (кроме проверки контрольными смесями) | прибор | 177 | 212.4
28 | 10.1.29. Проверка на плотность фланцевых, резьбовых соединений и сварнык стыков на газопроводе а подъезде здания при диаметре до 32 мм (При работе с приставной лестницы применять козф 1,2) | прибор | 57 | 68.4
| 33-40 мм | прибор | 73 | 87.6
| 41-50 мм | прибор | 115 | 138
29 | 10.1.30. Проверка герметичности внутреннего газопровода и газового оборудования при количестве приборов на одном стояке до 5 (При работе с приставной лестницы с перестановкой применять коэф. 1,2,при наличии коллекторов в разводке газопроводов в лестничных клетках или коридорах применять коэф. 1,5) | стояк | 183 | 219.6
| 6-10 | стояк | 211 | 253.2
| 11-15 | стояк | 254 | 304.8
| св. 16 | стояк | 296 | 355.2
30 | 10.1.31. Включение отопительной печи с автоматическим устройством на зимний период (На каждую последующую печь е пунктах 1 1 31 - 1 1.32 применять коэф 0,85) | печь | 118 | 141.6
31 | 10.1.32. То же, без автоматического устройства | печь | 85 | 102
32 | 10.1.33. Включение отопительного аппарата на зимний период. (На каждый последующий аппарат применять коэф 0,65) | аппарат | 176 | 211.2
33 | 10.1.34. Сезонное отключение отопительного аппарата или отопительной печи. (На каждый послед аппарат, печь применять коэф 0.85) | аппарат | 83 | 99.6
34 | 10.1.35. Техническое обслуживание лаборатарнои горелки | горелка | 215 | 258
35 | 10.1.36. Текническое обслуживание плиты ресторанной с автоматикой (На каждую последующую горелку применять коэф 0,4) | горелка | 304 | 364.8
36 | 10.1.37. Техническое обслуживание плиты рестораннои без автоматики (He каждую последующую горелку применять коэф. 0,4) | горелка | 234 | 280.8
37 | 10.1.38. Техническое обслуживание кипятильника КНД | прибор | 243 | 291.6
38 | 10.1.39. Включение плиты ресторанной или котла варочного с автоматикои на сезонную работу пищеблока (На каждую последующую горелку применять коэф 0,4) | горелка | 222 | 266.4
39 | 10.1.40. Выключение плиты ресторанной или котла варочного после сезонной работы пищеблока (На каждую послед плиту (котел) применять коэф 0,85) | плита (котел) | 71 | 85.2
40 | 10.1.68. Визуальная проверка состояния и герметичности бытового газового счетчика газа | объект | 67 | 80.4
41 | 10.1.80. Визуальная проверка целостности и соответствия нормативным требованиям (осмотр) внутридомового газового оборудования: до 5 приборов на стояке | стояк | 51 | 61.2
| 6-10 приборов на стояке | стояк | 85 | 102
| 11-15 приборов на стояке | стояк | 137 | 164.4
| 16 и более приборов на стояке | стояк | 163 | 195.6
42 | 10.1.81. Визуальная проверка наличия свободного доступа (осмотр) к внутридомовому газовому оборудованию до 5 приборов на стояке | стояк | 163 | 195.6
стояк
| 6-10 приборов на стояке | стояк | 265 | 318
стояк
| 11-15 приборов на стояке | стояк | 410 | 492
стояк
| 16 и более приборов на стояке | стояк | 633 | 759.6
стояк
43 | 10.1.82. Визуальная проверка состояния окраски и креплений газопровода (осмотр) до 5 приборов на стояке | стояк | 51 | 61.2
стояк
| 6-10 приборов на стояке | стояк | 85 | 102
стояк
| 11-15 приборов на стояке | стояк | 138 | 165.6
стояк
| 16 и более приборов на стояке | стояк | 171 | 205.2
стояк
44 | 10.1.83. Визуальная проверка наличия и целостности футляров в местах прокладки через наружные и внутренние конструкции многоквартирных домов (осмотр) до 5 приборов на стояке | стояк | 103 | 123.6
стояк
| 6-10 приборов на стояке | стояк | 171 | 205.2
стояк
| 11-15 приборов на стояке | стояк | 284 | 340.8
стояк
| 16 и более приборов на стояке | стояк | 404 | 484.8
стояк
45 | 10.1.86. Техническое обслуживание варочной поверхности без автоматики | прибор | 263 | 315.6
46 | 10.1.87. Техническое обслуживание варочной поверхности с автоматикой | прибор | 305 | 366
47 | 10.1.88. Техническое диагностирование проточного водонагревателя | прибор | 1772 | 2126.4
48 | 10.1.89. Техническое диагностирование емкостного водонагревателя | прибор | 1977 | 2372.4
49 | 10.1.90. Техническое диагностирование газовой плиты | прибор | 1648 | 1977.6
Глава 2. Ремонт по заявкам
50 | 10.2. Вызов слесаря для выполнения ремонта | вызов | 132 | 158.4
Плита газовая и газобаллонная установка
51 | 10.2.1. Замена газовой плиты без изменения подводки с пуском газа и регулировкой работы горелок плиты | плита | 821 | 985.2
52 | 10.2.2. Демонтаж газовой плиты с установкои заглушки | плита | 236 | 283.2
53 | 10.2.3. Замена стола плиты | стол | 94 | 112.8
54 | 10.2.4. Замена рампы плиты | рампа | 488 | 585.6
55 | 10.2.5. Замена дна корпуса плиты | дно | 226 | 271.2
56 | 10.2.6. Замена верхней горелки плиты | горелка | 94 | 112.8
57 | 10.2.7. Замена горелки духового шкафа | горелка | 117 | 140.4
58 | 10.2 8. Замена сопла горелки | сопло | 50 | 60
59 | 10.2.9. Замена смесителя горелки | смеситель | 65 | 78
60 | 10.2.10. Замена газоподводящей трубки верхней горелки | трубка | 81 | 97.2
61 | 10.2.11. Замена прокладок газоподводящей трубки | прокладка | 50 | 60
62 | 10.2.12. Замена регулятора подачи воздуха | регулятор | 65 | 78
63 | 10.2.13. Замена (или ремонт) дверки духового шкафа | дверка | 405 | 486
64 | 10.2.14. Замена балансира дверки духового шкафа | деталь | 265 | 318
65 | 10.2.15. Замена пружины дверки духового шкафа | пружина | 226 | 271.2
66 | 10.2.16. Замена стекла дверки духового шкафа | стекло | 141 | 169.2
67 | 10.2.17. Замена оси дверки духового шкафа | деталь | 163 | 195.6
68 | 10.2.18. Замена подсветки духового шкафа | деталь | 97 | 116.4
69 | 10.2.19. Замена ручки дверки духового шкафа | деталь | 130 | 156
70 | 10.2.20. Замена привода вертеля духового шкафа | операция | 195 | 234
71 | 10.2 21. Замена терморегулятора духового шкафа | операция | 294 | 352.8
72 | 10 2.22. Замена крана плиты | кран | 268 | 321.6
73 | 10.2.23. Замена штока крана плиты | деталь | 81 | 97.2
74 | 10.2.24. Замена пружины штока крана плиты | деталь | 56 | 67.2
75 | 10.2.25. Замена злектророзжига при гибкои прицепке | деталь | 163 | 195.6
76 | 10.2.26 Снятие электророзжига при гибкои прицепке | деталь | 81 | 97.2
77 | 10.2.27. Установка электророзжига при гибкой прицепке | деталь | 81 | 97.2
78 | 10.2.28. Замена электророэжига при жесткой прицепке | деталь | 325 | 390
79 | 10.2.29. Снятие электророзжига при жесткой прицепке | деталь | 163 | 195.6
80 | 10.2.30. Установка электророзжига при жесткой прицепке | деталь | 163 | 195.6
81 | 10.2.31. Замена разрядника блока пьезороэжига | деталь | 32 | 38.4
82 | 10.2.32. Замена терморегулятора плиты" Брест" | деталь | 228 | 273.6
83 | 10.2.33. Замена подвода малого и бражного газопровода к плите | подвод | 163 | 195.6
84 | 10.2.34. Установка гибкого шланга | шланг | 163 | 195.6
85 | 10.2.35. Регулировка горения газа с калибровкой отверстия форсунки плиты | шланг | 81 | 97.2
86 | 10.2.36. Регулировка горения горелок духового шкафа плиты | шланг | 163 | 195.6
87 | 10.2.37. Прочистка, калибровка сопла горелки плиты | сопло | 97 | 116.4
88 | 10.2.38. Настройка терморегулятора | операция | 107 | 128.4
89 | 10.2.39. Настройка электромагнитного клапана (ЭМК) плиты | ЭМК | 218 | 261.6
90 | 10.2.40. Чистка форсунки | форсунка | 56 | 67.2
91 | 10.2.41. Чистка подводящих трубок к горелкам | операция | 163 | 195.6
92 | 10.2.42. Чистка горелки духового шкафа | горелка | 218 | 261.6
93 | 10 2.43. Чистка регулятора подачи воздуха | регулятор | 97 | 116.4
94 | 10.2.44. Ремонт крана плиты или крана на опуске с притиркои | кран | 163 | 195.6
95 | 10.2.45. Ремонт двухконфорочной портативной плиты | плита | 107 | 128.4
96 | 10.2.46. Ремонт и настройка регулятора давления газа РДГ, РДК и др | регулятор | 218 | 261.6
97 | 10.2.47. Замена регулятора давления | регулятор | 81 | 97.2
98 | 10.2.48. Замена мембраны регулятора | мембрана | 163 | 195.6
99 | 10.2.49. Замена шланга и прокладки регулятора | шланг | 195 | 234
100 | 10.2.50. Замена прокладки уплотнительного клапана РДГ, РДК и др. | прокладка | 97 | 116.4
101 | 10.2.51. Замена блока инжекционных горелок в ресторанной плите | блок | 205 | 246
| Водонагреватель проточный |  | 0
102 | 10.2.52. Замена водонагревателя проточного без изменения подводки с пуском раза и регулировкой работы прибора | водонагреватель | 1048 | 1257.6
103 | 10.2.53. Демонтаж проточного еодонагревателя с установкой заглушки | водонагреватель | 420 | 504
104 | 10.2.54. Замена горелки проточного водонагреаателя | горелка | 175 | 210
105 | 10.2.55. Замена блок-крана КГИ-56 | блок. кран | 698 | 837.6
106 | 10.2.56. Снятие блок-крана КГИ-56 | блок. кран | 262 | 314.4
107 | 10.2.57. Установка блок-крана КГИ-56 | блок. кран | 436 | 523.2
108 | 10.2.58. Замена блок-крана ВПГ | блок. кран | 388 | 465.6
109 | 10.2.59. Снятие блок-крана ВПГ | блок. кран | 140 | 168
110 | 10.2.60. Установка блок-крана ВПГ | блок. кран | 247 | 296.4
111 | 10.2.61. Замена газовой части блок-крана КГИ-56 | деталь | 112 | 134.4
112 | 10.2.62. Снятие газовой части блок-крана КГИ-56 | деталь | 56 | 67.2
113 | 10.2.63. Установка газовой части блок-крана КГИ-56 | деталь | 56 | 67.2
114 | 10.2.64. Замена газовой части блок-крана ВПГ | деталь | 209 | 250.8
115 | 10.2.65. Снятие газовой части блок-крана ВПГ | деталь | 105 | 126
116 | 10.2.66. Установив газовой части блок-крана ВПГ | деталь | 105 | 126
117 | 10.2.67. Замена водяного регулятора Л-3 | деталь | 116 | 139.2
118 | 10.2.68. Замена водяного регулятора КГИ-56 | деталь | 349 | 418.8
119 | 10.2.69. Замена водяного регулятора ПГ-6 | деталь | 349 | 418.8
120 | 10.2.70. Набивка сальника газовой части блок-крана | сальник | 349 | 418.8
121 | 10.2.71. Замена штока газовой части блан-крана | шток | 245 | 294
122 | 10.2.72. Замена штока водяной части блок-крана | шток | 378 | 453.6
123 | 10.2.73. Замена пружины блок-крана | пружина | 210 | 252
124 | 10.2.74. Замена мембраны водяной части блок-крана | мембрана | 263 | 315.6
125 | 10.2.75. Замена запальника | запальник | 83 | 99.6
126 | 10.2.76. Замена направляющей планки запальника ВПГ | деталь | 70 | 84
127 | 10.2.77. Замена биметаллической пластинки | деталь | 228 | 273.6
128 | 10.2.78. Замена крышки водяной части КГИ-56 | крышка | 245 | 294
129 | 10.2.79. Снятие крышки водяной части КГИ-56 | крышка | 122 | 146.4
130 | 10.2.80. Установка крышки водяной части КГИ.56 | крышка | 122 | 146.4
131 | 10.2.81. Замена водяной части КГИ-56 | деталь | 698 | 837.6
132 | 10.2.82. Снятие водяной части КГИ-56 | деталь | 349 | 418.8
133 | 10.2.83. Установка водяной части КГИ-56 | деталь | 349 | 418.8
134 | 10.2.84. Замена водяной части ВПГ | деталь | 88 | 105.6
135 | 10.2.85. Снятие водяной части ВПГ | деталь | 45 | 54
136 | 10.2.86. Установка водяной части ВПГ | деталь | 45 | 54
137 | 10.2.87. Замена теплообменника КГИ-56 | теплообм-к | 420 | 504
138 | 10.2.88. Снятие теплообменника КГИ-56 | теплообм-к | 175 | 210
139 | 10.2.89. Установка теплообменника КГИ-56 | теплообм-к | 245 | 294
140 | 10.2.90. Замена твплообменника ВПГ | теплообм-к | 349 | 418.8
141 | 10.2.91. Снятие теплообменника ВПГ | теплообм-к | 139 | 166.8
142 | 10 2.92. Установка теплообменника ВПГ | теплообм-к | 210 | 252
143 | 10.2.93. Замена сопла основной горелки | сопло | 189 | 226.8
144 | 10.2.94. Замена подводящей трубки холодной воды | трубка | 175 | 210
145 | 10.2.95. Замена отводящей трубки горячей воды | трубка | 233 | 279.6
146 | 10.2.96. Замена трубок радиатора КГИ-56 | трубка | 175 | 210
147 | 10.2.97. Замена трубки запальника | трубка | 84 | 100.8
148 | 10.2.98. Замена электромагнитного клапана ВПГ | клапан | 177 | 212.4
149 | 10.2.99. Замена датчика тяги | датчик | 116 | 139.2
150 | 10.2.100. Замена прокладки водорегулятора | прокладка | 175 | 210
151 | 10.2.101. Замена прокладки к газоподеодящей трубке | прокладка | 116 | 139.2
152 | 10.2.102. Замена прокладки газового узла или смесителя | прокладка | 349 | 418.8
153 | 10.2.103. Замена термопары | термопара | 88 | 105.6
154 | 10.2.104. Замена ручки КГИ, ВПГ | ручка | 36 | 43.2
155 | 10.2.105. Набивка сальника водяного узла КГИ-56 | сальник | 219 | 262.8
156 | 10.2.106. Ремонт автоматики горелок ВПГ | сальник | 349 | 418.8
157 | 10.2.107. Прочистка штуцера водяной части | сальник | 181 | 217.2
158 | 10.2.108. Прочистка запальника | сальник | 112 | 134.4
159 | 10.2.109. Прочистка, калибровка сопла горелки | операция | 140 | 168
160 | 10.2.110. Прочистка сопла водяного узла | операция | 192 | 230.4
161 | 10.2.111. Прочистка сетки водяного Редуктора с заменой прокладки | операция | 262 | 314.4
162 | 10.2.112. Чистка трубки, настройка датчика тяги | операция | 88 | 105.6
163 | 10.2.113. Чеканка форсунок ВПГ | операция | 437 | 524.4
164 | 10.2.114. Чистка горелки | горелка | 279 | 334.8
165 | 10.2.115. Высечка штуцера водяной части с корректировкой Резьбы | операция | 349 | 418.8
166 | 10.2.116. Снятие и прочистка подводящей трубки холодной воды с корректировкой резьбы | операция | 175 | 210
167 | 10.2.117. Установка подводящей трубки холодной воды | операция | 88 | 105.6
168 | 10.2.118. Снятие и прочистка отводящей трубки горячей воды с корректировкой резьбы | операция | 147 | 176.4
169 | 10.2.119. Установка отводящей трубки горячей воды | операция | 88 | 105.6
170 | 10.2.120. Снятие и прочистка трубок радиатора КГИ-56 с корректировкой резьбы | операция | 175 | 210
171 | 10.2.121. Установка трубок радиатора КГИ-56 | операция | 105 | 126
172 | 10.2.122. Развальцовка подводящей трубки холодной воды с заменой гайки или штуцера | операция | 88 | 105.6
173 | 10.2.123. Нарезка резьбовых соединений водяной части ВПГ или КГИ | операция | 175 | 210
174 | 10.2.124. Смазка пробки блок-крана | операция | 175 | 210
175 | 10 2.125. Смазка штока газового узла | операция | 318 | 381.6
176 | 10.2.126. Регулировка штока газового узла | операция | 252 | 302.4
177 | 10.2.127. Устранение течи воды в резьбовом соединении | операция | 147 | 176.4
178 | 10.2.128. Ремонт запальника горелки | операция | 175 | 210
179 | 10.2.129. Очистка радиатора (теплосбменника) от сажи | операция | 699 | 838.8
180 | 10.2.130. Промывка калорифера | операция | 699 | 838.8
181 | 10.2.131. Снятие огневой камеры | операция | 122 | 146.4
182 | 10.2.132. Установка огневой камеры | операция | 228 | 273.6
183 | 10.2.133. Крепление корпуса горелки ВПГ | операция | 350 | 420
184 | 10.2.134. Крепление корпуса горелки КГИ | операция | 35 | 42
185 | 10.2.135. Закрепление водонагревателя | операция | 231 | 277.2
Водонагреватель емкостный, отопительный (отопительносварочный) котел, отопительная газовая печь
186 | 10.2.136. Замена емкостного водонагревателя (котла) без изменения подводки с пуском газа и регулировкой работы прибоРа (аппарата) | котел | 1470 | 1764
187 | 10.2.137. Демонтаж котла с устаноекои заглушки | котел | 378 | 453.6
188 | 10.2.138. Демонтаж горелки отопительного котла (печи) с установкой заглушки | котел | 314 | 376.8
189 | 10.2.139. Замена горелки отопительного котла | котел | 977 | 1172.4
190 | 10.2.140. Замена горелки пищеварочного котла | котел | 789 | 946.8
191 | 10.2.141. Замена газовой печной горелки | котел | 482 | 578.4
192 | 10.2.142. Замена крана горелки АГВ-80, АОГВ-4 - АОГВ-20 | кран | 269 | 322.8
193 | 10.2.143. Замена крана горелки АГВ-120, АОГВ-17.5, АОГВ 23 и др. | кран | 363 | 435.6
194 | 10.2.144. Замена крана горелки отопительного котла ВНИИСТО-МЧ или отопительная печи | кран | 336 | 403.2
195 | 10.2.145. Замена крана горелки пищеварочного котла | кран | 586 | 703.2
196 | 10.2.146. Замена термопары АГВ (АОГВ) | термопара | 118 | 141.6
197 | 10.2.147. Замена термопары отопительного котла ВНИИСТО - МЧ | термопара | 224 | 268.8
198 | 10.2.148. Замена термопары автоматики безопасности печной горелки | термопара | 272 | 326.4
199 | 10.2.149. Замена запальника отопительного котла или АГВ (АОГВ) | запальник | 209 | 250.8
200 | 10.2.150. Замена запальника печной горелки | запальник | 175 | 210
201 | 10.2.151. Замена сопла запальника | сопла | 119 | 142.8
202 | 10.2.152. Замена терморвгупяторв (термобаллона) АГВ (АОГВ) | терморег-тор | 875 | 1050
203 | 10.2.153. Замена ЭМК емкостного водонагревателя | ЭМК | 364 | 436.8
204 | 10.2.154. Замена ЭМК отопительного котла ВНИИСТО-МЧ | ЭМК | 411 | 493.2
205 | 10.2.155. Замена ЭМК печной горелки | ЭМК | 355 | 426
206 | 10.2.156. Замена пружины ЭМК отопительного котла или АГВ (АОГВ) | пружина | 237 | 284.4
207 | 10.2.157. Замена пружины ЭМК печной горелки | пружина | 189 | 226.8
208 | 10.2.158. Замена мембраны ЭМК отопительного котла или АГВ (АОГВ) | мембрана | 504 | 604.8
209 | 10.2.159. Замена мембраны ЭМК печной горелки |  | 231 | 277.2
210 | 10.2.160. Замена тройника ЭМК | тройник | 112 | 134.4
211 | 10.2.161. Замена тягоудпинителя | деталь | 175 | 210
212 | 10.2.162. Замена датчика тяги | датчик | 116 | 139.2
213 | 10 2.163. Замена сопла основнои горелки | сопло | 228 | 273.6
214 | 10.2.164. Замена трубки газопровода запального устройства | трубка | 116 | 139.2
215 | 10 2 165. Замена блока автоматики | блок | 464 | 556.8
216 | 10.2.166. Замена сильфона блока автоматики | сильфон | 497 | 596.4
217 | 10.2 167. Замена фильтра на автоматике АГВ. АОГВ | фильтр | 210 | 252
218 | 10.2.168. Замена обратного предохранительного клапана | клапан | 301 | 361.2
219 | 10.2.169. Замена "каРмана" под теРмометр в отопительном аппарате | детали | 349 | 418.8
220 | 10.2.170. Замена биметаллической пластинки | операция | 523 | 627.6
221 | 10.2.171. Замена прокладки на клапане | прокладка | 593 | 711.6
222 | 10.2.172. Замена прокладки на запальнике | прокладка | 453 | 543.6
223 | 10.2.173. Набивка сальника терморегулятора | операция | 115 | 138
224 | 10.2.174. Настройка терморегулятора с регулированием температуры воды в котле | операция | 523 | 627.6
225 | 10.2.175. Ремонт тврморвгулятора с заменой пружины (скобы или шурупа на регулировочном винте | операция | 174 | 208.8
226 | 10.2.176. Ремонт терморегулятора | операция | 115 | 138
227 | 10.2.177. Ремонт автоматики горелок АГВ, АОГВ | операция | 523 | 627.6
228 | 10.2.178. Прочистка отверствий горелки и удлинителя тяги | операция | 360 | 432
229 | 10.2.179. Прочистка, калибровка сопла горелки | операция | 104 | 124.8
230 | 10.2.180. Устранение засора в подводке к запальнику | операция | 224 | 268.8
231 | 10.2.181. Чистка контактов ЭМК без пайки катушки | операция | 73 | 87.6
232 | 10.2.182. Чистка контактов ЭМК с пайкой катушки | операция | 210 | 252
233 | 10.2.183. Перепайка контактов ЭМК | операция | 245 | 294
234 | 10.2.184. Перепайка датчика тяги к импульсной трубке | операция | 216 | 259.2
235 | 10.2.185. Чистка форсунки запальника | операция | 122 | 146.4
236 | 10.2.186. Чистка газового фильтра | операция | 88 | 105.6
237 | 10.2.187. Регулировка клапана экономного расходования | операция | 91 | 109.2
238 | 10.2.188. Ремонт автоматики горелки отопительного аппарата | операция | 279 | 334.8
239 | 10.2.189. Очистка стабилизатора тяги от сажи | операция | 523 | 627.6
240 | 10.2.190. Очистка от сажи отопительного котла | операция | 872 | 1046.4
241 | 10.2.191. Очистка от накипи бака отопительного котла | операция | 698 | 837.6
242 | 10.2.192. Проверка плотности бака после сварочных работ | операция | 175 | 210
243 | 10.2.193. Ремонт бака отопительного котла | операция | 1395 | 1674
244 | 10.2.194. Очистка ражков горелки от сажи | операция | 523 | 627.6
245 | 10.2.195. Чистка форсунки запальника | операция | 119 | 142.8
246 | 10.2.196. Чистка сопел коллектора печной горелки | операция | 116 | 139.2
247 | 10.2.197. Очистка от сажи отопительной печи | операция | 872 | 1046.4
248 | Агрегат "Lennox" |  |  | 0
249 | 10.2.198. Техническая диагностика неиправности агрегата | операция | 405 | 486
250 | 10.2.199. Вскрытие отсека вентилятора | операция | 385 | 462
251 | 10.2.200. Замена температурных датчиков или конденсатора в отсеке вентилятора агрегата "Lennox" с заменой фильтра | операция | 1012 | 1214.4
252 | 10.2.201. То же, без замены фильтра | операция | 890 | 1068
253 | 10.2.202. Замена датчика пламени | операция | 345 | 414
254 | 10.2.203. Замена двигателя вентилятора с заменой филера | операция | 1195 | 1434
255 | 10.2.204. То же, без замены фильтра | операция | 1093 | 1311.6
256 | 10.2.205. Замена вентилятора в сборе агрегата "Lennox" с заменой фильтра | операция | 1093 | 1311.6
257 | 10.2.206. То же, без замены фильтра | операция | 890 | 1068
Прочие работы
258 | 10.2.207. Замена газового крана на газапровода диаметром до 32 мм (При работе с приставной лестницы в пунктах 1.2.210 1.2.214 применять коэффициент 1,2) | кран | 294 | 352.8
| 40-50мм | кран | 463 | 555.6
259 | 10.2.208. Замена участка внутридомового газопровода длиной до одного метра диаметром 15 мм | участок | 925 | 1110
| 32 мм | участок | 1100 | 1320
| 40 мм | участок | 1304 | 1564.8
| 50 мм | участок | 1558 | 1869.6
260 | 10.2.209. То же на каждый дополнительный один метр газапровода диаметром 15 мм | м | 280 | 336
| 32 мм | м | 333 | 399.6
| 40 мм | м | 391 | 469.2
| 50 мм | м | 469 | 562.8
261 | 10.2.210. Замена стона внутреннего газопровода диаметрам до 25 мм | стон | 306 | 367.2
| св. 25 мм | стон | 423 | 507.6
262 | 10.2.211. Устранение утечки газа в муфтовом соединении внутреннего газопровода диаметром до 50 мм | соединение | 212 | 254.4
263 | 10.2.212. Продувка и пуск газа во внутреннее газораспределительное устройство административного, общественного здания непроизводственного назначения после отключения от сетевого газоснабжения. | объект | 164 | 196.8
264 | 10.2.213. Продувка и пуск дворового (подземного,надземного) газораспределительного устройства к жилому дому после отключения от сетевого газоснабжения. | объект | 107 | 128.4
265 | 10.2.214. Продувка и пуск внутреннего газораспределительного устройства в жилом доме индивидуальной застройки после отключения от газоснабжения | объект | 81 | 97.2
266 | 10.2.215. Продувка и пуск внутреннего газораспределительного устройства в многоквартирном жилом доме после отключения от газоснабжения при количестве приборов на одном стояке до 5 | стояк | 212 | 254.4
267 | 10.2.216. Тоже,при количестве приборов на одном стояке св. 5 | стояк | 322 | 386.4
268 | 10.2.217. Отключение газового прибора с установкой заглушки | прибор | 128 | 153.6
269 | 10.2.218. Подключение газового прибора со снятием заглушки | прибор | 170 | 204
270 | 10.2.219. Отключение и подключение газового прибора беэ отсоединения | прибор | 65 | 78
271 | 10.2.220. Притирка газового крана диаметром до 15 мм | кран | 476 | 571.2
| 25-40 мм | кран | 552 | 662.4
| 50 мм | кран | 604 | 724.8
272 | 10.2.221. Смазка газового крана диаметром до 15 мм | кран | 56 | 67.2
| 25-40 мм | кран | 72 | 86.4
| 50 мм | кран | 98 | 117.6
273 | 10.2.222. Обследование газового прибора на его пригодность к эксплуатации | прибор | 164 | 196.8
274 | 10.2.223. Оповещение и отключение жилых домье на период ремонтных работ | объект | 104 | 124.8
275 | 10.1.1.1 Техническое обслуживание плиты двухгорелочной при наличии прибора учета газа | плита | 289.8281 | 347.7937
276 | 10.1.2.1Техническое обслуживание плиты трехгорелочной при наличии прибора учета газа | плита | 326.2149 | 391.4579
277 | 10.1.3.1Техническое обслуживание плиты четырехгорелочной при наличии прибора учета газа | плита | 362.3973 | 434.8767
278 | 10.1.11.1 Техническое обслуживание проточного автоматического водонагревателя при наличии прибора учета газа | плита | 506.7711 | 608.1253
279 | 10.1.12.1 Техническое обслуживание проточного полуавтоматического водонагревателя при наличии прибора учета газа | плита | 407.8316 | 489.3979
280 | 10.1.13.1 Техническое обслуживание емкостного водонагревателя типа АГ8-80, АГВ-120, АОГ8-4, АОГВ-6, АОГВ-10 при наличии прибора учета газа | плита | 486.5404 | 583.8485
281 | 10.1.14.1 Техническое обслуживание емкостного водонагревателя типа АОГВ-11, АОГВ-15, АОГВ-20 при наличии прибора учета газа | плита | 534.7093 | 641.6511
282 | 10.1.15.1 Техническое обслуживание емкостного водонагревателя типа АОГВ-17,5, АОГ8-23, ДОГВ-29 при наличии прибора учета газа | плита | 655.6429 | 786.7715
283 | 10.1.16.1 Техническое обслуживание емкостного водонагревателя типа ДОН-16, ДОН-31,5, Хопер, "Burnham" при наличии прибора учета газа | плита | 749.1998 | 899.0398
284 | 10.1.17.1 Техническое обслуживание емкостного водонагревателя типа КЧМ, БЭМ при наличии прибора учета газа | плита | 886.1929 | 1063.4314
285 | 10.1.18.1 Техническое обслуживание комбинированной бойлерной установки типа "Мора" при наличии прибора учета газа | плита | 1295.6002 | 1554.7202
286 | 10.1.19.1 Техническое обслуживание отопительного котла ВНИИСТО при наличии прибора учета газа | плита | 486.9752 | 584.3702

## Юр.лица
Выписка из прескуранта ЦЕН И ТАРИФОВ НА РАБОТЫ И УСЛУГИ, ОКАЗЫВАЕМЫЕ ФИЛИАЛОМ АО «ГАЗПРОМ ГАЗОРАСПРЕДЕЛЕНИЕ ЧЕЛЯБИНСК» в г. Златоусте СТОРОННИМ ОРГАНИЗАЦИЯМ
с 01.07.2019 года
№ п/п | Наименование работ и газового оборудования | ед.изм. | Cтоимость выполнения работ, руб. без НДС | Cтоимость выполнения работ, руб. с НДС
сторонние организации
Раздел 1. Предпроектные и проектные работы
Глава 2. Согласование и пересогласование проектов на соответствие выданным техническим условиям
1 | 1 2.1. Предоставление услуг сетевого газоснабжения на согласование проекта газораспределительного устройства поселка городского типа или микрорайона города с населением до 50 тыс. жителей | объект | 3212 | 3854.4
2 | 1.2 2. То же. с населением до 200 тыс жителей | объект | 10707 | 12848.4
3 | 1.2.3. Предоставление услуг сетевого газоснабжения на согласование проекта газораспределительных устройств населенного пункта сельской местности при количестве домов до 10 | объект | 1071 | 1285.2
4 | 1.2.4. То же, при количестве жилых домов до 50 | объект | 1606 | 1927.2
5 | 1.2.5. То же при количестве жилых домов до 100 (На каждые дополнительные 10 домов применять коэФ 1,1) | объект | 2141 | 2569.2
6 | 1.2 6. Предоставление услуг сетевого газоснабжения на согласование проекта прокладки подземного газораспределительного устройства в населенном пункте | объект | 3212 | 3854.4
7 | 1.2.7. То же, надземного газораспределительного устройства | объект | 2141 | 2569.2
8 | 1.2.8. Предоставление услуг сетевого газоснабжения на согласование проекта прокладки межпоселкового газораспределительного устройства протяженностью до 5 км | объект | 1606 | 1927.2
9 | 1.2.9. То же, протяженностью до 10 км (На каждые дополнит. 5 км свыше 10 км применять коэф 1,5) | объект | 3212 | 3854.4
10 | 1.2.10. Предоставления услуг сетевого газоснабжения на согласование проекта строительства ГРП | объект | 3212 | 3854.4
11 | 1.2.11. Предоставления услуг сетевого газоснабжения на согласование проекта установки ШРП | объект | 2141 | 2569.2
12 | 1.2.12. Предоставление услуг сетевого газоснабжения на согласование проекта системы газораспределительных устройств предприятия или котельной с ГРУ | объект | 9636 | 11563.2
13 | 1.2.13. Услуги на согласование проекта сетевого газоснабжения предприятия или котельной | объект | 8566 | 10279.2
14 | 1.2.14. Предоставление услуг сетевого газоснабжения на согласование проекта системы газораспределительных устройств общественного здания производственного назначения | объект | 2677 | 3212.4
15 | 1.2.15. Предоставление услуг сетевого газоснабжения на согласование проекта установки внутридомовых газовых приборов в производственном общественном (административном) и других зданиях | объект | 3212 | 3854.4
16 | 1.2.16. Предоставление услуг сетевого газоснабжения на согласование проекта реконструкции (протяжка,санация) подземного газопровода. | объект | 5354 | 6424.8
17 | 1.2.17. Предоставление услуг сетевого газоснабжения на согласование проекта реконструкции ГРП | объект | 4283 | 5139.6
18 | 1.2.18. Предоставление услуг сетевого газоснабжения на согласование проекта на вынос и(или) демонтаж подземного газопровода | объект | 1606 | 1927.2
19 | 1.2.19. То же, надземного газопровода | объект | 1071 | 1285.2
20 | 1.2.20. Предоставление услуг сетевого газоснабжения на согласование проекта реконструкции системы газораспределительных устройств предприятия или котельной | объект | 3747 | 4496.4
21 | 1.2.21. Предоставления услуг сетевого газоснабжения на согласование проекта на установку промышленного прибора учета газа ( счетчика газа) | счетчик | 1606 | 1927.2
22 | 1.2.22. Предоставление услуг сетевого газоснабжения на согласование проекта жилого дома от мета подключения до приборов с количеством квартир до 20 | объект | 1718 | 2061.6
23 | 1.2.23. Предоставление услуг сетевого газоснабжения на согласование проекта системы газораспределительных устройств от места подключения до прибора многоквартирного жилого дома с одним вводом и фасадным газопроводом | объект | 1606 | 1927.2
24 | 1.2.24. Предоставление услуг сетевого газоснабжения на согласование проекта системы газораспределительных устройств от места подключения до прибора многоквартирного жилого дома | объект | 4283 | 5139.6
25 | 1.2.25. То же, при планировке квартир в двух уровнях | объект | 5354 | 6424.8
26 | 1.2.26. Предоставление услуг сетевого газоснабжения на согласование проекта системы газораспределительных устройств от места подключения до прибора многоквартирного жилого дома с ШРП | объект | 7495 | 8994
27 | 1.2.27. Предоставление услуг сетевого газоснабжения на согласование проекта прокладки других инженерных подземных коммуникаций | объект | 3212 | 3854.4
28 | 1.2.28. Предоставление услуг сетевого газоснабжения на согласование места размещения объекта строительства (с выездом на место с коэф.1,5) | объект | 1071 | 1285.2
29 | 1.2.29. Предоставление услуг сетевого газоснабжения на пересогласование проекта системы газораспределительных устройств поселка городского типа или микрорайона города с населением до 50 тыс жителей | объект | 1606 | 1927.2
30 | 1.2.30. То же с населением до 200 тыс.жителей | объект | 5354 | 6424.8
31 | 1.2.31. Предоставление услуг сетевого газоснабжения на пересогласование проекта системы газораспределительных устройств населенного пункта сельской местности при количестве домов до 10 | объект | 535 | 642
32 | 1 2.32. То же, при количестве жилых домов до 50 | объект | 857 | 1028.4
33 | 1.2.33. То же, при количества жилых домов до 100 (На каждые дополнительные 10 домов цена Увеличивается на 10 7) | объект | 1071 | 1285.2
34 | 1.2.34. Предоставление услуг сетевого газоснабжения на пересогласование проекта прокладки подземного газопровода в населенном пункте | объект | 1606 | 1927.2
35 | 1.2.35. Тоже,надземного газопровода | объект | 1071 | 1285.2
36 | 1.2.36. Предоставление услуг сетевого газоснабжения на пересогласование проекта прокладки межпоселкового подземного газопровода протяженность до 5 км | объект | 857 | 1028.4
37 | 1.2.37. То же, протяженностью до 10 км (На каждые дополнительные 5 км свыше 10 км цена увеличивается на 50%) | объект | 1606 | 1927.2
38 | 1.2.38. Предоставление услуг сетевого газоснабжения на пересогласование проекта строительства ГРП | объект | 2141 | 2569.2
39 | 1.2.39. Предоставление услуг сетевого газоснабжения на пересогпасование проекта установки ШРП | счетчик | 1071 | 1285.2
40 | 1.2.40. Предоставление услуг сетевого газоснабжения на пересогласование проекта системы газораспределительных устройств предприятьия или котельной с ГРУ | объект | 4818 | 5781.6
41 | 1.2.41. Предоставление услуг сетевого газоснабжения на пересогласование проекта системы газораспределительных устройств предприятьия или котельной | объект | 4283 | 5139.6
42 | 1.2.42. Предоставление услуг сетевого газоснабжения на пересогласование проекта газораспределительной системы общественного здания производственного назначения. | объект | 1392 | 1670.4
43 | 1.2.43. Предоставление услуг сетевого газоснабжения на пересогласование проекта на установку внутридомовых газовых приборов в производственном,общественном (административном) и др. зданиях | объект | 1606 | 1927.2
44 | 1.2.44. предоставление услуг сетевого газоснабжения на пересогласование проекта реконструкции(протяжка, санация) подземного газопровода | объект | 3212 | 3854.4
45 | 1.2.45. предоставление услуг сетевого газоснабжения на пересогласование проекта реконструкции ГРП | объект | 2141 | 2569.2
46 | 1.2.46. Предоставление услуг сетевого газоснабжения на пересогласование проекта на вынос и(или) демонтаж подземного газопровода | объект | 857 | 1028.4
47 | 1.2.47. Тоже, надземного газопровода | объект | 535 | 642
48 | 1.2.48. Предоставление услуг сетевого газоснабжения на пересогласование проекта на реконструкцию газораспределительной системы предприятия или котельной | объект | 1927 | 2312.4
49 | 1.2.49. предоставление услуг сетевого газоснабжения на пересогласавание проекта на установку промышленного прибора учета газа ( счетчика газа) | счетчик | 749 | 898.8
50 | 1.2.50. Предоставление услуг сетевого газоснабжения на пересогласоаание проекта газораспределительной системы жилого дома от места подключения до приборов с количеством квартир до 20 | объект | 857 | 1028.4
51 | 1.2.51. Предоставление услуг сетевого газоснабжения на пересогпасование проекта газораспределительной системы жилого дома от места подключения до прибора многоквартирного жилого дома с одним вводом и фасадным газопроводом | объект | 1071 | 1285.2
52 | 1.2.52. Предоставление услуг сетевого газоснабжения на пересогласование проекта газораспределительной системы от места подключения до прибора многоквартирного жилого дома | объект | 2141 | 2569.2
53 | 1.2.53. То же, при планировке квартир в двух уровнях | объект | 2677 | 3212.4
54 | 1.2.54. Предоставление услуг сетевого газоснабжения на пересогласование проекта газораспределительной системы от места подключения прибора до многоквартирного жилого дома с ШРП | объект | 3747 | 4496.4
55 | 1.2.55. Предоставление услуг сетевого газоснабжения на пересогласование проекта прокладки других инженерных подземных коммуникаций | объект | 1606 | 1927.2
56 | 1.2.56. Предоставление услуг сетевого газоснабжения на пересогласование места размещения объекта строительства | объект | 535 | 642
57 | 1.2.57. Составление акта о разграничении балансовой принадлежности | объект | 2008 | 2409.6
Глава 3. Выдача технических условий и согласование проектов устройств электрохимической защиты от коррозии подземных металлических сооружений
58 | 1.3.1. Предоставление услуг сетевого газоснабжения на выдачу технических условий на проектирование устройств электрохимической защиты (ЭХЗ) от коррозии подземного газопровода. (При выполнении работ по подтверждению выданных технических условий к пунктам 1.3.1-1.3.3. Применять коэффициент 0,5) | объект | 9369 | 11242.8
59 | 1.3.2. Предоставление услуг сетевого газоснабжения на выдачу технических условий на проектирование устройств ЭХЗ на входе и выходе ГРП (ШРП) | объект | 2676 | 3211.2
60 | 1 3.3 Предоставление услуг сетевого газоснабжения на выдачу технических условии на проектирование устройств ЭХЗ вводов в здания всех назначений | объект | 2676 | 3211.2
61 | 1.3.4. Предоставление услуг сетевого газоснабжения на согласование на соответствие выданным техническим условиям проекта устроиств ЭХЗ подземного газопровода (При выполнении работ по пересогласованию проекта по пунктам 1.3.4. - 1.3.6. применять коэф 0,5) | объект | 4684 | 5620.8
62 | 1.3.5. Предоставление услуг сетевого газоснабжения на согласование на соответствие выданным техническим условиям проекта устройств ЭХЗ на входе и выходе ГРП (ШРП) | объект | 1339 | 1606.8
63 | 1.3.6. Предоставление услуг сетевого газоснабжения согласование на соответствие выданным техническим условиям проекта устройств ЭХЗ в здания всех назначений | объект | 1339 | 1606.8
Глава 4. Проектные, консультационные и прочие работы
64 | 1.4.1. Разработка проекта газоснабжения индивидуальной бани, теплицы, гаража, летней кухни | объект | 2677 | 3212.4
65 | 1.4.2. Разработка эскиза установки бытового счетчика на существующем газопроводе | счетчик | 2141 | 2569.2
66 | 1.4.3. Составление рабочего проекта на установку газовой плиты от индивидуальной газобаллонной установки с размещением установки в шкафу | объект | 2141 | 2569.2
67 | 1.4.4. Составление исполнительной схемы стыков подземного газопровода при длине до 10 м | объект | 4283 | 5139.6
68 | 1.4.5. То же, при длине газопровода от 11 до 100 м | объект | 10707 | 12848.4
69 | 1.4.6. То же при длине газопровода от 101 до 200 м | объект | 17131 | 20557.2
70 | 1.4.7. Разработка заключения по электрозащите | заключение | 12313 | 14775.6
71 | 1.4.8. Подготовка заключения по использованию газообразного топлива | заключение | 1606 | 1927.2
72 | 1.4.9. Выдача консультаций по вопросам газоснабжения жилого дома, бани, летней кухни и др. объектов при установке бытовых приборов | консультация | 535 | 642
73 | 1.4.10. Выдача консультаций по вопросам газоснабжения предприятия или котельной | консультация | 1071 | 1285.2
74 | 1.4.11. То же, общественного (административного) здания при установке бытовых газовых приборов | консультация | 749 | 898.8
75 | 1.4.12. Предоставление услуг сетевого газоснабжения по выдаче копий архивных документов предприятиям | объект | 499 | 598.8
76 | 1.4.13. Предоставление услуг газоснабжения по выдаче копий архивных документов населению | объект | 249 | 298.8
77 | 1.4.14. Расчет планируемого максимального часового расхода газа свыше 5 куб. м. при определении объемов потребления газа (теплотехнический расчет) | объект | 5354 | 6424.8
78 | Разработка ситуационного плана расположения земельного участка (хронометраж) | объект | 3801 | 4561.2
Раздел 2. Строительно-монтажные работы
Глава 1. Врезка, обрезка металлического газопровода
1 | 2.1.1 Врезка или обрезка (с заглушкой) подземного газопровода низкого давления с отключением давления в сети при диаметре до 50мм | врезка/обрезка | 3225 | 3870
| 51-100 мм | врезка/обрезка | 4039 | 4846.8
| 101-200 мм | врезка/обрезка | 5049 | 6058.8
| 201-300 мм | врезка/обрезка | 6310 | 7572
| 301-400 мм | врезка/обрезка | 11211 | 13453.2
| 401-500 мм | врезка/обрезка | 14014 | 16816.8
| св. 500 мм | врезка/обрезка | 17518 | 21021.6
(При врезке с отключением газопровода высокого (среднего) давления всех диаметров применять коэф.1,15; с понижением давления или при врезке заготовкой применять коэф.1,3; при обрезке газопровода без установки заглушки применять коэф.0,8)
2 | 2.1.2 Врезка или обрезка газопровода низкого давления с отключением давления в сети при диаметре до 25мм | врезка/обрезка | 2020 | 2424
| 32-40 мм | врезка/обрезка | 2384 | 2860.8
| 50 мм | врезка/обрезка | 2805 | 3366
| 51-100 мм | врезка/обрезка | 4039 | 4846.8
| 101-200 мм | врезка/обрезка | 4909 | 5890.8
| 201-300 мм | врезка/обрезка | 5960 | 7152
| св. 300 мм | врезка/обрезка | 10436 | 12523.2
(При врезке газопровода заготовкой применять коэф.1,3; при обрезке газопровода без установки заглушки применять коэф.0,7)
3 | 2.1.3 Врезка газопровода низкого давления наземной прокладки под давления в сети при диаметре до 25мм | врезка | 2623 | 3147.6
| 32-40 мм | врезка | 3099 | 3718.8
| 50 мм | врезка | 3646 | 4375.2
4 | 2.1.4 Врезка приспособлением ВПГ под газом вновь построенного наружного газопровода высокого /среднего/ давления при диаметре присоединяемого газопровода до 150мм/при выполнении работ по изоляции приспособления газопровода применять коэф. 1,1/ | врезка | 8408 | 10089.6
5 | 2.1.5 Присоединение/врезка/ муфтой вновь построенного наружного газопровода к действующему при диаметре присоединяемого газопровода до 32 мм | присоед. | 1683 | 2019.6
| 40-50 мм | присоед. | 2020 | 2424
| 51-100 мм | присоед. | 2805 | 3366
| 101-200 мм | врезка | 3856 | 4627.2
| 201-300 мм | врезка | 5049 | 6058.8
| 301-400 мм | врезка | 8008 | 9609.6
| 401-500 мм | врезка | 9010 | 10812
(При выполнении работ по изоляции присоединения газопровода применять коэф. 1,1)
6 | 2.1.6 Врезка в действующий внутридомовый газопровод при диаметре до 32 мм | врезка | 1263 | 1515.6
| 40-50 мм | врезка | 2020 | 2424
7 | 2.1.7 Врезка штуцером под газом в действующий внутридомовой газопровод диаметром до 32 мм | врезка | 1543 | 1851.6
| 40-50 мм | врезка | 2104 | 2524.8
8 | 2.1.8 Сварка стыка диаметром до 50 мм | стык | 688 | 825.6
| 51-100 мм | стык | 898 | 1077.6
| 101-200 мм | стык | 1051 | 1261.2
| 201-300 мм | стык | 1683 | 2019.6
| 301-500 мм | стык | 4164 | 4996.8
9 | 2.1.9 Обрезка внутридомового газопровода с установкой (снятием) сварной заглушки при диаметре газопровода до 32 мм | обрезка | 906 | 1087.2
| 40-50 мм | обрезка | 1440 | 1728
(При обрезке без установки заглушки применять коэф.0,7)
10 | 2.1.10. Изоляция мест врезки или обрезки газопровода (без приготовления мастики) при диаметре до 100 мм | место | 644 | 772.8
| 101-200 мм | место | 819 | 982.8
| 201-300 мм | место | 1112 | 1334.4
| 301-400 мм | место | 1463 | 1755.6
| 401-500 мм | место | 1814 | 2176.8
| св. 500 мм | место | 2108 | 2529.6
11 | 2.1.11. Приготовление (разогрев) битумной мастики для изоляции газопровода | 10 кг. | 277 | 332.4
Глава 2. Строительно-монтажные работы на газопроводе
12 | 2.2.1. Прокладка с пневматическим испытанием стального подземного газопровода диаметром до 100 мм | метр | 377 | 452.4
13 | 101-200 мм | метр | 449 | 538.8
14 | 201-300 мм | метр | 533 | 639.6
15 | 301-400 мм | метр | 961 | 1153.2
16 | 401-500 мм | метр | 1201 | 1441.2
17 | 2.2.2. Прокладка с пневматическим испытанием стального надземного газопровода диаметром до 40 мм | метр | 253 | 303.6
| 50-100 мм | метр | 309 | 370.8
| 101-200 мм | метр | 365 | 438
| 201-300 мм | метр | 435 | 522
| 301-400 мм | метр | 721 | 865.2
| 401-500 мм | метр | 842 | 1010.4
18 | 2.2.3 Прокладка с пневматическим испытанием внутридомового газопровода диаметром до 50 мм | м | 280 | 336
19 | 2.2.4. Приварка фланцев к стальному газопроводу диаметром до 550 мм | фланец | 379 | 454.8
| 51-100 мм | фланец | 683 | 819.6
| 101-200 мм | фланец | 986 | 1183.2
| 201-300 мм | фланец | 1518 | 1821.6
| 301-500 мм | фланец | 2275 | 2730
20 | 2.2.5. Монтаж изолирующих фланцев на газопроводе диаметром до 50 мм | комплект из 2-х фланцев | 1683 | 2019.6
| 51-100 мм | комплект из 2-х фланцев | 2665 | 3198
| 101-200 мм | комплект из 2-х фланцев | 4305 | 5166
| 201-300 мм | комплект из 2-х фланцев | 5610 | 6732
| 301-500 мм | комплект из 2-х фланцев | 11211 | 13453.2
21 | 2.2.6. Установка горизонтального футляра на газопроводе с заливкой битумом концов футляра при диаметре до 200 мм | футляр | 2454 | 2944.8
| св. 200 мм | футляр | 3646 | 4375.2
22 | 2.2.7. Установка вертикального футляра на газопроводе с заливкой битумом верхнего конца футляра | футляр | 1753 | 2103.6
23 | 2.2.8. Установка футляра на газопроводе в месте пересечения с теплотрассой с полной заливкой битумом при диаметре футляра до 200 мм | футляр | 4671 | 5605.2
| св. 200 мм | футляр | 6006 | 7207.2
24 | 2.2.9. Установка футляра на кабель в месте пересечения газопровода с кабелем | футляр | 2805 | 3366
25 | 2.2.10. Заливка битумом футляра на газовом вводе | футляр | 1756 | 2107.2
26 | 2.2.11. Протаскивание в футляр газопровода диаметром до 100 мм | метр | 311 | 373.2
| св. 100 мм | метр | 622 | 746.4
27 | 2.2.12. Установка стальных задвижек диаметром 50 мм | задвижка | 1089 | 1306.8
| 80 мм, 100 мм | задвижка | 1686 | 2023.2
| 125 мм, 150 мм | задвижка | 2341 | 2809.2
| 200 мм | задвижка | 3043 | 3651.6
| 300 мм | задвижка | 3628 | 4353.6
| 400 мм | задвижка | 4535 | 5442
| 500 мм | задвижка | 5266 | 6319.2
28 | 2.2.13. Установка чугунных задвижек диаметром 50 мм | задвижка | 878 | 1053.6
| 80 мм, 100 мм | задвижка | 1171 | 1405.2
| 125 мм, 150 мм | задвижка | 1610 | 1932
| 200 мм | задвижка | 2225 | 2670
| 300 мм | задвижка | 3218 | 3861.6
29 | 2.2.14. Установка контрольной трубки с ковером | трубка | 3015 | 3618
30 | 2.2.15. Установка контрольного проводника на газопроводе | проводник | 3506 | 4207.2
31 | 2.2.16. Монтаж (обвязка) конденсатосборника | конд. сб. | 4909 | 5890.8
32 | 2.2.17. Монтаж стальных фасонных частей диаметром до 50 мм | шт. | 1683 | 2019.6
| 51-100 км | шт. | 2421 | 2905.2
| 101-200 км | шт. | 4039 | 4846.8
| 201-300 км | шт. | 5049 | 6058.8
| 301-400 мм | шт. | 8649 | 10378.8
| 401-500 мм | шт. | 10811 | 12973.2
33 | 2.2.18. Установка регулятора давления газа диаметром 50 мм | регулятор | 2738 | 3285.6
| 100 мм | регулятор | 4730 | 5676
| 200 мм | регулятор | 10143 | 12171.6
34 | 2.2.19. Устройство битумной изоляции стальных газопроводов диаметром до 100 мм | метр | 1095 | 1314
| 101-200 мм | метр | 1409 | 1690.8
| 201-300 мм | метр | 1739 | 2086.8
| 301-400 мм | метр | 2060 | 2472
| 401-500 мм | метр | 2060 | 2472
35 | 2.2.20. Очистка внутренней полости газопровода продувкой воздухом диаметром до 200 мм | 10 м | 311 | 373.2
| 201-500 мм | 10 м | 1244 | 1492.8
36 | 2.2.21. Заполнение системы газопровода воздухом для проведения пневматических испытаний диаметром до 50 мм | 10 м | 228 | 273.6
| 51-100 мм | 10 м | 285 | 342
| 101-200 мм | 10 м | 436 | 523.2
| св. 200 мм | 10 м | 871 | 1045.2
37 | 2.2.22. Пневматическое испытание внутреннего газопровода диаметром до 50 мм (На каждые последующие 10 м применять коэф. 0,2) | метр | 138 | 165.6
38 | 2.2.23. Монтаж сварных передодов с диаметра 300 мм на 200 мм | 10 м | 1906 | 2287.2
39 | 2.2.24. Монтаж сварных передодов с диаметра 200 мм на 100 мм | переход | 1276 | 1531.2
40 | 2.2.25. Изготовление опоры под газопровод диаметром до 100 мм | опора | 701 | 841.2
| 101-200 мм | опора | 981 | 1177.2
41 | 2.2.26. Копание ям для стоек и столбов | шт. | 662 | 794.4
42 | 2.2.27. Установка опоры под газопровод с бетонированием | опора | 569 | 682.8
43 | 2.2.28. Изготовление крепления для прокладки газопровода диаметром до 100 мм по стене здания | крепление | 656 | 787.2
44 | 2.2.29. Пробивка отверстий шлямбуром под крепление в стене здания | отверстие | 138 | 165.6
45 | 2.2.30. Монтаж креплений под газопровод диаметром до 100 мм для прокладки по стене здания | крепление | 285 | 342
46 | 2.2.31. Масляная окраска наружного газопровода надземной прокладки, две окраски (При окраске с приставной лестницы применять коэф. 1,2) | м2 | 276 | 331.2
47 | 2.2.32. Вскрытие асфальтового покрытия отбойным молотком | м2 | 703 | 843.6
48 | 2.2.33. Разработка грунта вручную в траншее | м2 | 1264 | 1516.8
48 | 2.2.34. То же, экскаватором | 10м2 | 418 | 501.6
49 | 2.2.35. Разработка траншеи вручную | м2 | 527 | 632.4
49 | 2.2.36. То же, экскаватором | 10м2 | 124 | 148.8
50 | 2.2.37. Устройство щебенного покрытия вручную | м2 | 88 | 105.6
51 | 2.2.38. Планировка площадей бульдозером | 10м2 | 233 | 279.6
52 | 2.2.39. Оформление исполнительно-технической документации на монтаж надземного газопровода | объект | 2273 | 2727.6
53 | 2.2.40. Оформление исполнительно-технической документации на монтаж подземного газопровода | объект | 9089 | 10906.8
Глава 3. Монтаж газового оборудования в ГРП (ГРУ, ШРП)
54 | 2.3.1. Установка регулятора давления газа диаметром 50 мм | регулятор | 1757 | 2108.4
| 100 мм | регулятор | 3046 | 3655.2
| 150 мм | регулятор | 3749 | 4498.8
| 200 мм | регулятор | 4686 | 5623.2
55 | 2.3.2. Ревизия ШРП и подготовка к монтажу с регулятором типа РД-32 | пункт | 1793 | 2151.6
56 | 2.3.3. То же, с регулятором типа РД-50 | пункт | 3238 | 3885.6
57 | 2.3.4. Монтаж телемеханизации ГРП (ГРУ) | пункт | 36300 | 43560
58 | 2.3.5. Установка фильтра для очистки газа от механических примесей при диаметре газопровода до 100 мм | фильтр | 2748 | 3297.6
| св.100 мм | фильтр | 5766 | 6919.2
59 | 2.3.6. Монтаж сбросного клапана ПСК-50 | клапан | 1756 | 2107.2
60 | 2.3.7. Монтаж предохранительного клапана диаметром до 100 мм | клапан | 1687 | 2024.4
| св.100 мм | клапан | 2928 | 3513.6
Глава 4. Монтаж бытовых газовых приборов и оборудования
61 | 2.4.1. Монтаж,опрессовка,смазка и подключение газовой плиты | плита | 1698 | 2037.6
62 | 2.4.2. Монтаж,опрессовка,смазка и подключение проточного водонагревателя | водонагреватель | 3110 | 3732
63 | 2.4.3. Монтаж,опрессовка,смазка и подключение водонагревателя "John Wood" | водонагреватель | 4580 | 5496
64 | 2.4.4. Монтаж,опрессовка,смазка и подключение отопительного газового оборудования емкостного водонагревателя типа АОГВ | котел | 3739 | 4486.8
65 | 2.4.5. Монтаж,опрессовка,смазка и подключение отопительного газового оборудования емкостного водонагревателя типа ДОН,ХОПЕР и др. | котел | 4985 | 5982
66 | 2.4.6. Монтаж,опрессовка,смазка и подключение газогорелочного устройства в отопительной печи | горелка | 1464 | 1756.8
67 | 2.4.7. Установка крана при монтаже внутридомового газового оборудования при диаметре 15-20 мм | кран | 147 | 176.4
| при диаметре 25-50 мм | кран | 205 | 246
(При работе с приставной лестницы применять к цене коэф. 1,2)
68 | 2.4.8. Установка баллона для сжиженного газа в кухне | установка | 1214 | 1456.8
69 | 2.4.9. Установка двух баллонов для сжиженного газа в шкафу (без монтажа шкафа) | установка | 1649 | 1978.8
70 | 2.4.10. То же, с монтажом шкафа | установка | 2559 | 3070.8
71 | 2.4.11. Монтаж, опрассовка, смазка и подключение газовой трехгорелочной газовой плиты со встроенными баллонами | установка | 2633 | 3159.6
72 | 2.4.12. Монтаж бытового счетчика газа на существующем газопроводе с опрессовкой и пуском газа /при монтаже счетчика с новой подводкой внутридомового газопровода и врезкой крана дополнительно применять пункты 2.1.9и2.2.3 | установка | 4666 | 5599.2
73 | 2.4.13. Установка бытового счетчика газа после ремонта или поверки | установка | 843 | 1011.6
74 | 2.4.14. Монтаж сигнализатора загазованности типа СГГ-6 | прибор | 1170 | 1404
75 | 2.4.15. Монтаж счетчика газа РГ-40, РГ-400 | прибор | 5329 | 6394.8
76 | 2.4.16. Монтаж счетчика газа РГ-600, РГ-1000 | прибор | 11219 | 13462.8
77 | 2.4.17. Монтаж сигнализатора загазованности типа СТМ, СТХ-3, СТХ-6,ЩИТ2 и др. | прибор | 3483 | 4179.6
78 | 2.4.18. Монтаж, наладка и пуск комплекта системы контроля загазованности (СИГЗ) | СИГЗ | 11023 | 13227.6
79 | 2.4.19 Замена плиты с новой подводкой газопровода и пуском газа (для плит импортного производства применять коэф.1,25) | плита | 2108 | 2529.6
80 | 2.4.20. Замена проточного водонагревателя с новой подводкой газопровода, водопровода и пуском газа | водонагреватель | 3733 | 4479.6
81 | 2.4.21. Замена водяной части проточного водонагревателя с пуском газа | водонагреватель | 981 | 1177.2
82 | 2.4.22. Замена горелки отопительного аппарата с новой подводкой газопровода и пуском газа | горелка | 2104 | 2524.8
83 | 2.4.23. Замена отопительного котла с новой подводкой газопровода и пуском газа | котел | 4977 | 5972.4
84 | 2.4.24. Замена вытяжных труб у газовых приборов | шт. | 2518 | 3021.6
85 | 2.4.24. Перестановка газовой плиты с пуском газа | плита | 586 | 703.2
86 | 2.4.25. То же ,с применением сварки | плита | 1334 | 1600.8
87 | 2.4.26. Демонтаж газовой плиты с установкой заглушки | плита | 562 | 674.4
88 | 2.4.27. Демонтаж проточного водонагревателя с установкой заглушки | прибор | 703 | 843.6
89 | 2.4.28. Демонтаж горелки отопительного котла с установкой заглушки | прибор | 586 | 703.2
90 | 2.4.29. Демонтаж отопительного котла с установкой заглушки | прибор | 1639 | 1966.8
91 | 2.4.30. Демонтаж бытового счетчика с установкой перемычки | счетчик | 586 | 703.2
92 | 2.4.31. Демонтаж ротационного газового счетчика с установкой перемычки | счетчик | 843 | 1011.6
93 | 2.4.32. Изготовление перемычки при демонтаже газового счетчика | перемычка | 1440 | 1728
94 | 2.4.33. Оформление исполнительно-технической документации на газификацию жилого дома индивидуальной застройки (С выездом на место обследования применять коэф. 1,5) | объект | 1011 | 1213.2
95 | 2.4.34.Оформление исполнительно-технической документации на монтаж газового счетчика с выездом на место обследования | счетчик | 1516 | 1819.2
Раздел 3. Пуско-наладочные работы, приемка и ввод в эксплуатацию объектов газораспределительной системы
1 | 3.1. Прием в эксплуатацию вновь построенного газопровода | объект | 4483 | 5379.6
2 | 3.2. То же, ГРП (ГРУ) | объект | 3579 | 4294.8
3 | 3.4. То же, газифицированной котельной | объект | 2241 | 2689.2
4 | 3.5. То же, технологической газоиспользующей установки предприятия | объект | 4471 | 5365.2
5 | 3.6.Прием в эксплуатацию газопровода и газового оборудования общественного здания производственного назначения, административного, общественного здания | объект | 1120 | 1344
6 | 3.7. Прием в эксплуатацию наружнего и внутренноего газопровода, газового оборудования многоквартирного жилого дома | объект | 7154 | 8584.8
7 | 3.8. То же,жилого дома индивидуальной застройки | объект | 1120 | 1344
8 | 3.9. То же, индивидуальной бани (теплицы, гаража, летней кухни) | объект | 784 | 940.8
9 | 3.10. Первичный пуск в эксплуатацию подземного газопровода (при повторном пуске газа в п.п. 3.10 - 3.33 применять коэф. 0,7) | объект | 3624 | 4348.8
10 | 3.11 Первичный пуск в эксплуатацию надземного газопровода | объект | 1705 | 2046
11 | 3.12. Первичный пуск газа в ГРП (ГРУ) при одной нитке газопровода | объект | 8969 | 10762.8
12 | 3.13. То же, при двух нитках газопровода (При трех нитках применять коэф.1,3) | объект | 17327 | 20792.4
13 | 3.14 Первичный пуск газа в ШРП/ при одной нитке газопровода | объект | 2558 | 3069.6
14 | 3.15. То же, при двух нитках газопровода | объект | 3621 | 4345.2
15 | 3.16. Первичный пуск газа в групповую подземную установку | установка | 1812 | 2174.4
16 | 3.17. Первичный пуск подземного газопровода к предприятию | объект | 1812 | 2174.4
17 | 3.18. Первичный пуск надземного газопровода к предприятию | объект | 1184 | 1420.8
18 | 3.19. Первичный пуск газа в газовое оборудование котельной малой мощности с одним котлом (до 1 Гкал/ч) с автоматикой | котел | 3059 | 3670.8
19 | 3.20. То же, без автоматики | объект | 1728 | 2073.6
20 | 3.21. Первичный пуск каждого последующего котла малой мощности с автоматикой | котел | 843 | 1011.6
21 | 3.22. То же, без автоматики | котел | 474 | 568.8
22 | 3.23. Первичный пуск газа в газовое оборудование котельной средней мощности с одним котлом (от 1 до 5 Гкал/ч) с автоматикой | котел | 3555 | 4266
23 | 3.24. То же, без автоматики | котел | 2013 | 2415.6
24 | 3.25. Первичный пуск каждого последующего котла средней мощности с автоматикой | котел | 1447 | 1736.4
25 | 3.26. То же, без автоматики | котел | 912 | 1094.4
26 | 3.27. Первичный пуск в эксплуатацию газового оборудования котельной с одним котлом малой мощности с автоматикой и ГРУ (на каждый последующий котел применять п.3.21.) | котел | 11136 | 13363.2
27 | 3.28. Первичный пуск в эксплуатацию газового оборудования котельной с одним котлом средней мощности с автоматикой и ГРУ (на каждый последующий котел применять п.3.25.) | котел | 11507 | 13808.4
28 | 3.29. Первичный пуск газа в технологическую газоиспользующую установку предприятия | установка | 1480 | 1776
29 | 3.30. Пуско-наладочные работы по вводу в эксплуатацию горелок инфракрасного излучения | объект | 426 | 511.2
30 | 3.31 Первичный пуск газа в газовое оборудование общественного здания производственного назначения,административного,общественного здания | объект | 2191 | 2629.2
31 | 3.32. Пуско-наладочные работы по вводу в эксплуатацию подземного газопровода к жилому дому (ввод до 25 м) (при длине ввода свыше 25 м применять коэф. 1,2) | объект | 829 | 994.8
32 | 3.33. Пуско-наладочные работы по вводу в эксплуатацию надземного газопровода к жилому дому при длине до 100 м (При длине газопровода свыше 100м применять коэф. 1,1) | объект | 592 | 710.4
33 | 3.34. Первичный пуск газа в газовое оборудование жилого дома при установке плиты /При установке двух плит применять коэф .1,8.;при установке бытового счетчика газа применять коэф. 1,15/ (При повторном пуске газа в п.п. 3.34-3.52 применять коэф. 0,6) | объект | 853 | 1023.6
34 | 3.35. Первичный пуск газа в газовое оборудование жилого дома при установке проточного водонагревателя/При установке двух водонагревателей применять коэф.1,8;при установке бытового счетчика газа применять коэф.1,05/ | объект | 2131 | 2557.2
35 | 3.36. Первичный пуск газа в газовое оборудование жилого дома при установке отопительного аппарата/При установке двух отопительных аппаратов применять коэф.1,8;при установке бытового счетчика газа применять коэф.1,1/ | объект | 1705 | 2046
36 | 3.37. Первичный пуск газа в газовое оборудование жилого дома при установке плиты и отопительного аппарата/При установке двух отопительных аппаратов применять коэф.1,4;при установке бытового счетчика газа применять коэф.1,08;/ | объект | 2558 | 3069.6
37 | 3.38. Первичный пуск газа в газовое оборудование жилого дома при установке двух плит и двух отопительных аппаратов/При установке бытового счетчика газа применять коэф.1,03;двух счетчиков применять коэф.1,06;/ | объект | 3978 | 4773.6
38 | 3.39. Первичный пуск газа в газовое оборудование жилого дома индивидуальной застройки при установки плиты и отопительной горелки (При установке двух горелок применять коэф. 1,3; бытового счетчика газа - коэф. 1,1) | объект | 1451 | 1741.2
39 | 3.40. То же, при установке двух плит и двух отопительных горелок | объект | 2368 | 2841.6
40 | 3.41. Первичный пуск газа в газовое оборудование жилого дома при установке плиты и проточного водонагревателя/При установке двух водонагревателей применять коэф .1,5.;при установке бытового счетчика газа применять коэф. 1,07/ | объект | 2984 | 3580.8
41 | 3.42. Первичный пуск газа в газовое оборудование жилого дома при установке двух плит и двух проточных водонагревателей/При установке бытового счетчика газа применять коэф.1,04;двух счетчиков применять коэф.1,08;/ | объект | 5032 | 6038.4
42 | 3.43. Первичный пуск газа в газовое оборудование жилого дома при установке плиты , проточного водонагревателя и отопительной горелки /При установке бытового счетчика газа применять коэф. 1,05/ | объект | 2724 | 3268.8
43 | 3.44. Первичный пуск газа в газовое оборудование жилого дома при установке плиты , проточного водонагревателя и отопительного аппарата /При установке бытового счетчика газа применять коэф. 1,03/ | объект | 4688 | 5625.6
44 | 3.45. Первичный пуск газа в газовое оборудование жилого дома при установке плиты , проточного водонагревателя и двух отопительных аппаратов /При установке двух плит применять коэф.1,1;при установке бытового счетчика газа применять коэф.1,03; двух счетчиков-коэф.1,06./ | объект | 5743 | 6891.6
45 | 3.46. Первичный пуск газа в газовое оборудование жилого дома при установке двух плит, двух водонагревателей и двух отопительныхаппаратов/При установке бытового счетчика газа применять коэф.1,03;двух счетчиков применять коэф.1,06/ | объект | 9355 | 11226
46 | 3.47. Первичный пуск газа в газовое оборудование многоквартирного жилого дома при установке плиты,бытового счетчика газа и кол-ве приборов на одном стояке до 5 | стояк | 1421 | 1705.2
47 | 3.48. Первичный пуск газа в газовое оборудование многоквартирного жилого дома при кол-ве приборов на одном стояке 6-10 | стояк | 1954 | 2344.8
48 | 3.49. Первичный пуск газа в газовое оборудование многоквартирного жилого домапри кол-ве приборов на одном стояке 11-15 | стояк | 2474 | 2968.8
49 | 3.50. Первичный пуск газа в газовое оборудование многоквартирного жилого дома при кол-ве приборов на одном стояке свыше 16 | стояк | 3020 | 3624
50 | 3.51. Первичный пуск газа в газовое оборудование многоквартирного жилого дома при установке плиты,проточного водонагревателя ,бытового счетчика газа и кол-ве приборов на одном стояке до 10 | стояк | 3109 | 3730.8
51 | 3.52. Первичный пуск газа в газовое оборудование многоквартирного жилого дома при кол-ве приборов на одном стояке свыше 10 | стояк | 3374 | 4048.8
52 | 3.60. Наладка газоиспользующего оборудования – плита газовая | котел | 664 | 796.8
53 | 3.61. Наладка газоиспользующего оборудования – проточный водонагреватель | котел | 1226 | 1471.2
54 | 3.62. Наладка газоиспользующего оборудования – отопительный аппарат | котел | 1175 | 1410
55 | 3.63. Наладка газоиспользующего оборудования – емкостного водонагревателя повышенной сложности (типа Baxi и т.п.) | котел | 1897 | 2276.4
56 | 3.64. Наладка газоиспользующего оборудования – настенного водонагревателя повышенной сложности (типа Baxi и т.п.) | котел | 1897 | 2276.4
57 | 3.65. Наладка газоиспользующего оборудования – проточного водонагревателя повышенной сложности (типа Baxi и т.п.) | котел | 1897 | 2276.4
Раздел 4. Технический надзор за строительством
Глава 1. Технический надзор за строительством объектов газораспределительной системы
1. | 4.1.1.Технический надзор за строительством подземного газопровода (На каждые последующие 100м применять коэф.0,6; приповторном вызове в пунктах 4.1.1.-4.1.13.применять коэф. 0,7) | 100 м | 16631 | 19957.2
2. | 4.1.2. Технический надзор за строительством надземного газопровода на опорах (На каждые последующие 25м применять коэф. 0,6) | 100 м | 5544 | 6652.8
3. | 4.1.3. Технический надзор за строительством подземного газопроввода (до 25м) (На каждые последующие 25м применять коэф. 0,6) | ввод | 4989 | 5986.8
4. | 4.1.4. Технический надзор за строительством газопровода и монтажом оборудования ГРП с одной ниткой редуцирования (При наличии двух ниток применять коэф. 1,5) | объект | 11088 | 13305.6
5. | 4.1.5. Технический надзор за строительством газопровода и монтажом оборудования в ГРУ с одной ниткой редуцирования (При наличии двух ниток применять коэф. 1,5) | объект | 5544 | 6652.8
6. | 4.1.6.Технический надзор за строительством газопровода и монтажом оборудования ШРП,РДГК,РДНК и др. | объект | 3326 | 3991.2
7. | 4.1.7.Технический надзор за строительством внутренннего газопровода и монтаж газового оборудования котельной | объект | 5544 | 6652.8
8. | 4.1.8. Технический надзор за строительством внутреннего газопровода и монтажом газового оборудования ГРУ и котельной | объект | 8870 | 10644
9. | 4.1.9. Технический надзор за строительством и монтажом фасадного и внутреннего газопровода, монтажом газового оборудования административного, общественного здания всех назначений при наличии одной поточной установки (На каждую доп. топочную установку применять коэф. 0,6) | объект | 4435 | 5322
10. | 4.1.10. Технический надзор за строительством временного газопровода и монтажом горелок ГИИ для внутренней сушки здания | объект | 5544 | 6652.8
11. | 4.1.11. Технический надзор за строительством фасадного, внутридомового газопровода и монтажом газового оборудования в многоквартирном жилом доме | объект | 8870 | 10644
12. | 4.1.12. Технический надзор за строительством фасадного, внутридомового газопровода и монтажом газового оборудования в жилом доме индивидуальной застройки (При установке свыше 3-х приборов применять коэф. 1.4) | объект | 2218 | 2661.6
13. | 4.1.13. Технический надзор за монтажом бытового газового счетчика | счетчик | 665 | 798
14. | 4.1.14. Технический надзор при производстве земляных работ и строительстве вблизи действующего газопровода | 100м | 1663 | 1995.6
15. | 4.1.15. Проверка исполнительно-технической документации на построенный подземный газопровод ( до 100м) (В пунктах 4.1.15. и 4.1.16 на каждые последующие 100 м газопровода применять коэф. 0,5) | объект | 5544 | 6652.8
16. | 4.1.16. Проверка исполнительно-технической документации на построенный надземный газопровод (до 100м) | объект | 3326 | 3991.2
17. | 4.1.17. Проверка исполнительно-технической документации на построенный подземный газопровод-ввод | объект | 1663 | 1995.6
18. | 4.1.18. Проверка исполнительно-технической документации на построенный газорегуляторный пункт (При проверке документации ГРУ применять коэф. 0,5) | объект | 8870 | 10644
19. | 4.1.19. Проверка исполнительно-технической документации на построенный ШРП, РДГК, РДНК | объект | 2661 | 3193.2
20. | 4.1.20. Проверка исполнительно-технической документации на законченное строительство газопровода и монтаж газового оборудования котельной (с ГРУ и одним котлом) | объект | 8870 | 10644
21. | 4.1.21. Проверка исполнительно-технической документации на законченное строительство газопровода и монтаж газового оборудования котельной или технологических печей предприятия | объект | 5100 | 6120
22. | 4.1.22. Проверка исполнительно-технической документации на законченное строительство газопровода и монтаж газового оборудования административного, общественного здания всех назначений или многоквартирного жилого дома | объект | 3326 | 3991.2
23. | 4.1.23. Проверка исполнительно-технической документации на законченное строительство газопровода и монтаж газового оборудования жилого дома индивидуальной застройки | объект | 1109 | 1330.8
24. | 4.1.24. Строительный контроль за строительством системы газопотребления индивидуального жилищного строительства (в пределах границ земельного участка заявителя с проверкой исполнительно-технической документации | объект | 2994 | 3592.8
25. | 4.1.25. Строительный контроль за строительством системы газопортебления административного, общественного здания всех назначений в границах земельного участка заявителя с проверкой исполнительно-технической документации | объект | 5144 | 6172.8
Глава 2. Проверка состояния газопровода приборным методом контроля при строительно-монтажных работах
26. | 4.2.1. Проверка защитного покрытия газопровода перед опусканием его в траншею при диаметре газопровода до 100мм | 10м | 1701 | 2041.2
в том числе
| внешний осмотр изоляции | 10м | 225 | 270
| адгезия к стали | 10м | 321 | 385.2
| определение толщины изоляции прибором ДИСИ | 10м | 462 | 554.4
| проверка сплошности изоляции | 10м | 693 | 831.6
27. | 4.2.2. То же, при диаметре газопровода 101-300мм | 10м | 2163 | 2595.6
в том числе
| внешний осмотр изоляции | 10м | 225 | 270
| адгезия к стали | 10м | 321 | 385.2
| определение толщины изоляции прибором ДИСИ | 10м | 693 | 831.6
| проверка сплошности изоляции | 10м | 924 | 1108.8
28. | 4.2.3. То же, при диаметре газопровода св.300мм | 10м | 2625 | 3150
в том числе
| внешний осмотр изоляции | 10м | 225 | 270
| адгезия к стали | 10м | 321 | 385.2
| определение толщины изоляции прибором ДИСИ | 10м | 924 | 1108.8
| проверка сплошности изоляции | 10м | 1155 | 1386
29. | 4.2.4. Внешний осмотр качества изоляции газопровода после опускания | 10м | 257 | 308.4
30. | 4.2.5. Проверка состояния изоляционного покрытия подземных (уличных) газопроводов прибором типа АНПИ при СМР после засыпки до нулевой отметки построенного газопровода | км | 5516 | 6619.2
31. | 4.2.6. Проведение механических испытаний стальных сварных соединений, сваренных электросваркой на растяжение и изгиб при диаметра газопровода до 40мм | стык (6 образцов) | 787 | 944.4
| 50-80мм | стык (6 образцов) | 1181 | 1417.2
| 81-100мм | стык (6 образцов) | 1574 | 1888.8
| 101-200мм | стык (6 образцов) | 3149 | 3778.8
| 201-300мм | стык (6 образцов) | 4720 | 5664
| св.300мм | стык (6 образцов) | 6294 | 7552.8
32. | 4.2.7. Проведение механических испытаний стальных сварных соединений, сваренных газосваркой на растяжение и сплющивание при диаметра газопровода до 40мм | стык (6 образцов) | 630 | 756
| 50-80мм | стык (2 образца) | 787 | 944.4
| 81-100мм | стык (2 образца) | 1575 | 1890
| 101-150мм | стык (2 образца) | 3149 | 3778.8
33. | 4.2.8. Визуальный и измерительный контроль стального сварного соединения газопровода с составлением акта | стык | 646 | 775.2
34. | 4.2.9. Радиографический контроль прибором "АРИНА-0,5-2М" стального сварного соединения газопровода диаметром до 100мм | соедин. | 1386 | 1663.2
| 101-300мм | соедин. | 1940 | 2328
| 301-500мм | соедин. | 2773 | 3327.6
| св.500мм | соедин. | 3696 | 4435.2
35. | 4.2.10. Ультразвуковой контроль дефектоскопом КСП-1.03 сварных соединений полиэтиленового газопровода диаметром 63мм | соедин. | 416 | 499.2
| 110мм | соедин. | 480 | 576
| 160мм | соедин. | 555 | 666
| 225мм | соедин. | 646 | 775.2
Раздел 5. Наружные стальные газопроводы, арматура и сооружения
Глава 1. Техническое обслуживание
1 | 5.1.1.Обход и осмотр трассы подземногоуличного газопровода | км | 494 | 592.8
2 | 5.1.2.Обход и осмотр трассы подземногоуличного газопровода | км | 655 | 786
3 | 5.1.3. Обход и осмотр внутриквартального и дворового газопровода | 100 м | 35 | 42
4 | 5.1.4.Осмотр технического состояния и проверка на загазованность газового колодца | ввод | 29 | 34.8
5 | 5.1.5. Проверка на загазованность газовых колодцев и камер (колодцев) инженерных подземных сооружений (коммуникаций) (При выполнении дополнительных работ, связанных с очисткой крышек колодцев от снега и льда применять коэф. 1,2) | колодец | 63 | 75.6
6 | 5.1.6. Проверка на загазованность подвала здания (технического подполья), подлежащего проверке в зоне 15м от газопровода (при использовании штуцера применять коэф. 0,25) | подвал | 167 | 200.4
7 | 5.1.7. Проверка на загазованность контрольной трубки (При выполнении дополнительных работ, связанных с очисткой крышки ковера от снега в пунктах 5.1.7. - 5.1.12. применять коэф. 1.2. | контрольная трубка | 57 | 68.4
8 | 5.1.8. Проверка технического состояния контрольного проводника | контрольный проводник | 52 | 62.4
9 | 5.1.9. Проверка технического состояния гидрозатвора | гидрозатвор | 69 | 82.8
10 | 5.1.10. Проверка технического состояния конденсатосборника без удаления конденсата | конденсатосборник | 57 | 68.4
11 | 5.1.11. Проверка технического состояния конденсатосборника с удалением конденсата давлением газа | конденсатосборник | 230 | 276
12 | 5.1.12. То же, с удалением конденсата ручным насосом | конденсатосборник | 180 | 216
13 | 5.1.13. Оформление результатов обхода трассы газопровода | рапорт | 169 | 202.8
14 | 5.1.14. Установка указателя на трассе газопровода (При выполнении работы на проезжей части улицы двумя исполнителями применять коэф. 2,0) | знак | 141 | 169.2
15 | 5.1.15. Реставрация настенных знаков с заменой знака | знак | 197 | 236.4
16 | 5.1.16. То же без замены знака | знак | 84 | 100.8
17 | 5.1.17. Буровой осмотр газопровода с асфальто-бетонным покрытием с использование бурильной установки | скважина | 184 | 220.8
18 | 5.1.18. То же, при бурении скважин вручную | скважина | 241 | 289.2
19 | 5.1.19. Буровой осмотр газопровода без покрытия при бурении скважин вручную | скважина | 207 | 248.4
20 | 5.1.20. Шурфовой осмотр газопровода с асфальто-бетонным покрытиемасфалбтно-бетонное покрытие | шурф | 3588 | 4305.6
(в ценах п.5.1.20-5.1.21 не учтены затраты на разработку грунта)
21 | 5.1.21. То же без покрытия | шурф | 555 | 666
22 | 5.1.22. Техническое обслуживание отключающих устройств и линзовых компенсаторов на подземном газопроводе при глубине колодца до 1 м и диаметре крана до 50 мм | кран | 495 | 594
23 | 5.1.23. То же, при глубине колодца до 1 м и диаметре задвижки до 150 мм | задвижка | 1199 | 1438.8
24 | 5.1.24. Техническое обслуживание отключающих устройств и линзовых компенсаторов на подземном газопроводе при глубине колодца 1-3 м и диаметре 51-100 мм | кран | 613 | 735.6
25 | 5.1.25. То же, при диаметре крана 101-150 мм | кран | 737 | 884.4
26 | 5.1.26. Техническое обслуживание отключающих устройств и линзовых компенсаторов на подземном газопроводе при глубине колодца 1-3 м и диаметре 151-300 мм | задвижка | 1401 | 1681.2
27 | 5.1.27. То же, при диаметре задвижки 301-500 мм | задвижка | 1604 | 1924.8
28 | 5.1.28. То же, при диаметре задвижки 501-700 мм | задвижка | 1806 | 2167.2
29 | 5.1.29. Техническое обслуживание задвижки на фасадном наружном газопроводе диаметром до 50 мм | задвижка | 540 | 648
| 51-100 мм | задвижка | 675 | 810
30 | 5.1.30. Очистка газового колодца от грязи и посторонних предметов при глубине колодца до одного метра (При сильном загрязнении в п. 5.1.30-5.1.31. применять коэф. 1,5) | колодец | 298 | 357.6
31 | 5.1.31. То же, со смазкой арматуры | колодец | 1125 | 1350
32 | 5.1.32.Очистка газового колодца от грязи и посторонних предметов при глубине колодца до трех метров (При сильном загрязнении колодца в пунктах 5.1.32-5.1.33 применять коэф. 1,5) | колодец | 405 | 486
33 | 5.1.33. То же, со смазкой арматуры | колодец | 1519 | 1822.8
34 | 5.1.34. Набивка камеры смазкой на кране "КС" с диаметром до 80 мм | кран | 366 | 439.2
| 81-100 мм | кран | 456 | 547.2
35 | 5.1.35. Откачка воды из газового колодца (При выполнении работы на проезжей части улицы двумя исполнителями применять коэф. 2.0) | колодец | 563 | 675.6
36 | 5.1.36. Наблюдение со дня выдачи уведомления за производством земляных работ, проводимых с существующим газопроводом | обход | 344 | 412.8
37 | 5.1.37. Оформление разрешениия на призводство земляных работ с выдачей привязок газопровода (без выезда на место) | разрешение | 560 | 672
38 | 5.1.38. То же с выездом на место | разрешение | 1680 | 2016
Глава 2. Приборное техническое обследование подземных газопроводов
39 | 5.2.1. Определение точного местоположения подземных газопроводов трассоискателем типа АНТИ | км | 3367 | 4040.4
40 | 5.2.2. Проверка состояния изоляционного покрытия подземных (уличных) газопроводов с использованием приборов типа АНПИ | км | 4442 | 5330.4
41 | 5.2.3. Проверка подземных (уличных) газопроводов на герметичность приборами типа ГИВ-М и др. | км | 1884 | 2260.8
42 | 5.2.4. Комплексный приборный метод обследования подземных уличных газопроводов на герметичность и целостность изоляционного покрытия с использованием приборов типа АНТИ, ГИВ-М и др | км | 6318 | 7581.6
43 | 5.2.5. Проверка технического состояния подземного газопровода лазерной установкой "Искатель"с помощью передвижной лаборатории | км | 226 | 271.2
44 | 5.2.6. Контроль качества изоляционного покрытия в местах врезок и шурфах приборным методом обследования при диаметре место врезки газопровода до 100 мм | место врезки (шурф) | 949 | 1138.8
| 101-300мм | -//- | 1232 | 1478.4
| св. 300мм | -//- | 1516 | 1819.2
Глава 3. Текущий и капитальный ремонт газопроводов
45 | 5.3.1. Восстановление вручную поврежденных мест защитного покрытия газопровода битумной изоляцией | м2 поверхн. газопровода | 4502 | 5402.4
46 | 5.3.2. Устранение снежно-ледяных и кристаллогидратных закупорок в газопроводе заливкой растворителя | закупорка | 951 | 1141.2
| отогревом места ледяной закупорки | закупорка | 2021 | 2425.2
| шуровкой газопровода | закупорка | 1486 | 1783.2
| продувкой газом или воздухом | закупорка | 1665 | 1998
47 | 5.3.3. Установка усилительной муфты с гофрой на стыке газопровода при диаметре газопровода до 100 м | муфта | 5734 | 6880.8
| 101-200 мм | муфта | 8015 | 9618
| 201-300 мм | муфта | 10073 | 12087.6
| 301-400 мм | муфта | 13117 | 15740.4
| 401-500 мм | муфта | 15373 | 18447.6
| 501-600 мм | муфта | 17791 | 21349.2
| 601-700 мм | муфта | 20080 | 24096
48 | 5.3.4. Восстановление стенки газопровода наложением заплаты с условным диаметром газопровода до 200 мм | заплата | 1132 | 1358.4
| св.200 мм | заплата | 1557 | 1868.4
49 | 5.3.5.Замена участка подземного газопровода (врезка катушки) при диаметре газопровода до 100 мм | участок | 7005 | 8406
| 101-200 мм | участок | 8015 | 9618
| 201-300 мм | участок | 9608 | 11529.6
| 301-400 мм | участок | 10615 | 12738
| 501-600 мм | участок | 12896 | 15475.2
| 601-700 мм | участок | 19665 | 23598
50 | 5.3.6. Замена участка фасадного газопровода (врезка катушки) диаметром до 50 мм | участок | 3655 | 4386
| 51-100 мм | участок | 5161 | 6193.2
| св. 100 мм | участок | 7526 | 9031.2
(При работе с приставной лестницы применять в пунктах 5.3.6.-5.3.8. коэф.1,2)
51 | 5.3.7. Обрезка участка фасадного газопровода диаметром до 50 мм | участок | 2221 | 2665.2
| 51-100 мм | участок | 3232 | 3878.4
| св. 100 мм | участок | 4240 | 5088
52 | 5.3.8. Обрезка недействующего газопровода (газового ввода) при диаметре газопровода до 100 мм | участок | 3130 | 3756
| 101-200 мм | участок | 4038 | 4845.6
| 201-300 мм | участок | 4846 | 5815.2
| 301-400 мм | участок | 5654 | 6784.8
| 501-600 мм | участок | 7471 | 8965.2
| 601-700 мм | участок | 8278 | 9933.6
53 | 5.3.9. Ремонт сборного железобетонного газового колодца (В пунктах 5.3.9 -5.3.14 при выполнении работ, связанных со снятием и установкой плиты перекрытия колодца, использовать пункт 5.3.39) | колодец | 3995 | 4794
54 | 5.3.10. Ремонт кирпичного газового колодца | колодец | 7146 | 8575.2
55 | 5.3.11. Замена линзового компенсатора на газопроводе высокого (среднего) давления с диаметром газопровода до 100 мм | компенсатор | 1629 | 1954.8
| 101-200 мм | компенсатор | 4685 | 5622
| 201-300 мм | компенсатор | 7729 | 9274.8
| 301-400 мм | компенсатор | 10785 | 12942
| 401-500 мм | компенсатор | 13853 | 16623.6
| 501-600 мм | компенсатор | 16945 | 20334
| св. 600мм | компенсатор | 20037 | 24044.4
56 | 5.3.12. Замена линзового компенсатора на газопроводе низкого давления с диаметром газопровода до 100 мм | компенсатор | 1542 | 1850.4
| 101-200 мм | компенсатор | 4434 | 5320.8
| св. 200мм | компенсатор | 7315 | 8778
57 | 5.3.13. Замена задвижки на газопроводе высокого (среднего) давления с диаметром газопровода до 100 мм | задвижка | 3793 | 4551.6
| 101-200 мм | задвижка | 5708 | 6849.6
| 201-300 мм | задвижка | 7610 | 9132
| 301-400 мм | задвижка | 9572 | 11486.4
| 401-500 мм | задвижка | 11534 | 13840.8
| 501-600 мм | задвижка | 13526 | 16231.2
| св. 600мм | задвижка | 15518 | 18621.6
58 | 5.3.14. Замена задвижки на газопроводе низкого давления с диаметром газопровода до 100 мм | компенсатор | 3590 | 4308
| 101-200 мм | компенсатор | 5402 | 6482.4
| св. 200мм | компенсатор | 7203 | 8643.6
59 | 5.3.15. Замена прокладок задвижки на газопроводе высокого (среднего) давления с диаметром газопровода до 100 мм | прокладка | 951 | 1141.2
| 101-200 мм | прокладка | 1665 | 1998
| 201-300 мм | прокладка | 2378 | 2853.6
| 301-500 мм | прокладка | 3508 | 4209.6
| св.500 мм | прокладка | 4935 | 5922
60 | 5.3.16. Замена прокладок задвижки на газопроводе низкого давления с диаметром газопровода до 100 мм | прокладка | 900 | 1080
| 101-200 мм | прокладка | 1576 | 1891.2
| св. 200мм | прокладка | 2251 | 2701.2
61 | 5.3.17. Замена сальниковой набивки на задвижке газопровода высокого (среднего) давления с диаметром газопровода до 200 мм | задвижка | 505 | 606
| 201-500 мм | задвижка | 654 | 784.8
| св. 500 мм | задвижка | 803 | 963.6
62 | 5.3.18. Замена сальниковой набивки на задвижке газопровода низкого давления с диаметром газопровода до 200 мм | задвижка | 478 | 573.6
| св. 200мм | задвижка | 563 | 675.6
63 | 5.3.19. Ремонт задвижки на газопроводе высокого (среднего) давления с диаметром газопровода до 100 мм | задвижка | 3032 | 3638.4
| 101-200 мм | задвижка | 3508 | 4209.6
| 201-300 мм | задвижка | 3984 | 4780.8
| 301-500 мм | задвижка | 4697 | 5636.4
| св. 500 мм | задвижка | 5648 | 6777.6
64 | 5.3.20. Ремонт задвижки на газопроводе низкого давления с диаметром газопровода до 100 мм | задвижка | 2870 | 3444
| 101-200 мм | задвижка | 3320 | 3984
| св. 200 мм | задвижка | 3770 | 4524
65 | 5.3.21. Замена изолирующих втулок во фланцевых соединениях газопровода при диаметре до 100мм | фланец | 856 | 1027.2
| 101-300мм | фланец | 1712 | 2054.4
| 301-500мм | фланец | 2568 | 3081.6
| св.500мм | фланец | 5137 | 6164.4
66 | 5.3.22. Масляная окраска ранее окрашенных задвижек в нормальных условиях работы при диаметрегазопровода до 200мм | задвижка | 230 | 276
| 201-500 мм | задвижка | 314 | 376.8
| св.500 мм | задвижка | 428 | 513.6
67 | 5.3.23. Масляная окраска ранее окрашенных задвижек в неудобных условиях работы (на высоте с приставной лестницы) при диаметре газопровода до 200мм | задвижка | 460 | 552
| 201-500 мм | задвижка | 627 | 752.4
| св.500 мм | задвижка | 857 | 1028.4
68 | 5.3.24. Масляная окраска ранее окрашенных задвижек в колодце при диаметре газопровода до 200мм | задвижка | 575 | 690
| 201-500 мм | задвижка | 784 | 940.8
| св.500 мм | задвижка | 1072 | 1286.4
69 | 5.3.25. Масляная окраска ранее окрашенных лизинговых компенсаторов при диаметре газопровода до 200мм | компенсатор | 319 | 382.8
| 201-500 мм | компенсатор | 637 | 764.4
| св.500 мм | компенсатор | 962 | 1154.4
70 | 5.3.26. Масляная окраска ранее окрашенных надземных газопроводов, одна окраска | м2 поверхн. газопровода | 173 | 207.6
71 | 5.3.27. Замена крышки малого ковера | крышка | 272 | 326.4
72 | 5.3.28. Замена крышки большого ковера | крышка | 360 | 432
73 | 5.3.29. Поднятие и опускание малого ковера при асфальто-бетонном покрытии | ковер | 2774 | 3328.8
74 | 5.3.30. То же, без покрытия | ковер | 1797 | 2156.4
75 | 5.3.31. Поднятие и опускание большого ковера при асфальто-бетонном покрытии | ковер | 3486 | 4183.2
76 | 5.3.32. То же, без покрытия | ковер | 2085 | 2502
77 | 5.3.33. Замена ковера при асфальто-бетонном покрытии | ковер | 1441 | 1729.2
78 | 5.3.34. То же, без покрытия | ковер | 914 | 1096.8
79 | 5.3.35. Окраска ковера | ковер | 167 | 200.4
80 | 5.3.36. Замена крышки газового колодца | крышка | 188 | 225.6
81 | 5.3.37. Замена люка газового колодца при асфальто-бетонном покрытии | люк | 4417 | 5300.4
82 | 5.3.38. То же, без покрытия | люк | 1086 | 1303.2
83 | 5.3.39. Замена перекрытия газового колодца при асфальто-бетонном покрытии (При отсутствии асфальто-бетонного покрытия применять коэф. 0,4) | перекрытие | 5177 | 6212.4
84 | 5.3.40. Ремонт верхней части футляра газопровода-ввода (набивка уплотнителем и заливка битумом) | стояк | 675 | 810
85 | 5.3.41. Ремонт футляра на надземном газопроводе | футляр | 923 | 1107.6
86 | 5.3.42. Ремонт футляра на подземном газопроводе при асфальто-бетонном покрытии | футляр | 4535 | 5442
87 | 5.3.43. Ремонт футляра на подземном газопроводе без покрытия | футляр | 1919 | 2302.8
88 | 5.3.44. Заделка концов футляра | футляр | 405 | 486
89 | 5.3.45. Замена футляра на подземном газопроводе с заливкой битумом концов футляра при диаметре до 200 мм | ковер | 6052 | 7262.4
90 | св. 200 мм | ковер | 8069 | 9682.8
91 | 5.3.46. Замена вертикального футляра на надземном газопроводе с заливкой битумом верхнего конца футляра | ковер | 2121 | 2545.2
92 | 5.3.47. Пуск газа в газопроводы наружных сетей после выполнения ремонтных работ при длине газопровода до 50 м и диаметре 50-100м (На каждые дополнительные 10м длины в п. 5.3.47-5.3.48 применять коэф. 0,2) | пуск | 3297 | 3956.4
93 | 5.3.48. Пуск газа в газопроводы наружных сетей после выполнения ремонтных работ при длине газопровода до 50 м и диаметре 101-200м (При диаметре газопровода св.200мм длиной по 50м на каждые 100мм наружного диаметра применять коэф.1,25; на каждые дополнительные 10м длины-коэф.0,2) | пуск | 4170 | 5004
94 | 5.3.49. Проверка на прочность и герметичность газопроводов-вводов при длине до 20м (два ввода) и диаметре до 100 мм (На каждые дополнительные 10м длины в п. 5.3.49-5.3.50 применять коэф. 0,25) | проверка | 3749 | 4498.8
95 | 5.3.50.Проверка на прочность и герметичность газопроводов-вводов при длине до 20м (два ввода) и диаметре 101 -200мм | проверка | 4088 | 4905.6
96 | 5.3.51. Проверка герметичности подземного газопровода опрессовкой при диаметре до 100 мм | 100 м | 2568 | 3081.6
| 101-300 мм | 100 м | 3080 | 3696
| св. 300мм | 100 м | 3865 | 4638
97 | 5.3.52. Продувка наружного газопровода при диаметре до 100 мм | 100 м | 79 | 94.8
| 101-300 мм | 100 м | 163 | 195.6
| 301-500 мм | 100 м | 242 | 290.4
| св. 500 мм | 100 м | 366 | 439.2
98 | 5.3.53. Ремонт опор под надземный газопровод (при работе на высоте с приставной лестницы прим. коэф.1,2) | опора | 810 | 972
99 | 5.3.54. То же, со сваркой | опора | 1378 | 1653.6
100 | 5.3.55. Бетонирование опор под надземный газопровод | опора | 844 | 1012.8
101 | 5.3.56. Пристрелка кронштейнов для фасадных газопроводов | кронштейн | 169 | 202.8
102 | 5.3.57.Понижение давления в газопроводе на период ремонтных работ (На каждое последующее ГРП применять коэф. 0,5) | откл.устр-во в ГРП | 579 | 694.8
103 | 5.3.58. Отключение фасадного участка газопровода (С установкой заглушки применять коэф. 3,0) | отключение | 203 | 243.6
104 | 5.3.59. Отключение подземного тупикового газопровода при наличии гидрозатвора | отключение | 203 | 243.6
105 | 5.3.60. Отключение подземного тупикового газопровода при наличии задвижки с установкой заглушки при диаметре задвижки до 100 мм | задвижка | 810 | 972
| св. 100 мм | задвижка | 1666 | 1999.2
106 | 5.3.61. Отключение подземного закольцованного газопровода при диаметре задвижки до 100 мм | задвижка | 1666 | 1999.2
| св. 100 мм | задвижка | 2568 | 3081.6
107 | 5.3.62. Установка или снятие заглушки на газопроводе - вводе | заглушка | 289 | 346.8
108 | 5.3.63. Установка или снятие заглушки в колодце | заглушка | 892 | 1070.4
109 | 5.3.64. Сверление отверстия в крышках газовых колодцев | крышка | 169 | 202.8
110 | 5.3.65. Сверление отверстия в защитном футляре газопровода-ввода | футляр | 141 | 169.2
111 | 5.3.66. Оповещение потребителей об отключении газа на период ремонтных работ (до 5 домов на вводе) | ввод | 563 | 675.6
112 | 5.3.67. Оповещение потребителей об отключении газа на период ремонтных работ (6-15 домов на вводе) | ввод | 1125 | 1350
113 | 5.3.68. Оповещение потребителей об отключении газа на период ремонтных работ (св.15 домов на вводе) | ввод | 2251 | 2701.2
Глава 4. Диагностика технического состояния подземных газопроводов
114 | 5.4.1. Анализ технической документации и разработка программы диагностики | программа | 10960 | 13152
115 | 5.4.2. Проверка герметичности газопровода | км | 6719 | 8062.8
116 | 5.4.3. Проверка эффективности работы ЭХЗ | км | 2239 | 2686.8
117 | 5.4.4. Проверка состояния изоляции на контакт с грунтом аппаратурой C-Scan | км | 8959 | 10750.8
118 | 5.4.5. Уточнение точечных мест повреждения изоляции аппаратурой АНПИ | км | 4480 | 5376
119 | 5.4.6. Оценка состояния металла газопровода. Выявление участков с аномалией труб | км | 2239 | 2686.8
120 | 5.4.7. Определение мест контрольных шурфов | км | 2239 | 2686.8
121 | 5.4.8. Подготовка и закрытие шурфов | шурф | 25375 | 30450
122 | 5.4.9. Изменение свойства и внешнего вида изоляционного покрытия | км | 4480 | 5376
123 | 5.4.10. Проверка защитного поляризационного потенциала в шурфах | км | 1120 | 1344
124 | 5.4.11. Определение геометрических параметров трубы в шурфах | км | 2239 | 2686.8
125 | 5.4.12. Определение состояния поверхности металла трубы | км | 2239 | 2686.8
126 | 5.4.13. Проведение замеров и расчета напряженно-деформированного состояния трубы (замер и расчет ударной вязкости металла труб) | км | 22066 | 26479.2
127 | 5.4.14. Расчет остаточного ресурса металла труб | км | 22066 | 26479.2
128 | 5.4.15. Разработка рекомендаций по безопасности эксплуатации газопровода на весь срок продления жизненного цикла на обоснование необходимости его замены, составление отчета | отчет | 27400 | 32880
Раздел 6. Электрохимическая защита газопроводов от коррозии
Глава 1. Установка (монтаж), пуск и наладка средств защиты
1 | 6.1.1. Установка опытной автоматической катодной станции на сложных электронных схемах с применением передвижной лаборатории ПЗЛК при забивке металлических электродов до 10 | станция | 16903.2 | 18224.4
2 | 6.1.2. То же при забивке металлических электродов от 11 да 15 | станция | 19503.6 | 21027.6
3 | 6.1.3. То же при забивке металлических электродов от 16 до 20 | станция | 22754.4 | 24532.8
4 | 6.1.4. То же, при забивке металлических электродов от 21 до 25 | станция | 26005.2 | 28038
5 | 6.1.5. То же, при забивке металлических электродов от 26 до 30 (При забивке сверх 30 электродов на каждый последующий электрод применяется коэн.0,02, составом работ предусмотрено измерение разности потенциалов в одной точке при включенной и выключенной ПОЛК, при большем количестве измерений в пунктах 5.3.1 - 5.3.5 применять цену па п 5 1.3) | станция | 29254.8 | 31542
6 | 6.1.6. Установка опытного усиленного дренажа с применением ПЗЛК | дренаж | 1942.8 | 1974
7 | 6.1.7. Монтаж и установка поляризованного дренажа | дренаж | 7770 | 7917.6
8 | 6.1.8. То же, усиленного электродренажа | дренаж | 10549.2 | 10147.2
9 | 6.1.9. Установка катодной станции на постаменте | станция | 7377.6 | 7518
10 | 6.1.10. То же, на кирпичная стене | станция | 9967.2 | 10066.8
11 | 6.1.11. Установка и наладка протекторной защиты | протект. гр | 7063.2 | 7197.6
12 | 6.1.12. Установка электроперемычки на подземном трубопроводе | перемычка | 9418.8 | 9597.6
13 | 6.1.13. Установка медно-сульфатного электрода длительногО действия | МЭД | 1569.6 | 1599.6
14 | 6.1.14. Монтаж и установка универсального блока совместной защиты УБСЗ | блок | 4945.2 | 4796.4
15 | 6.1.15. Установка контактного устройства на анодном заземлении в колодце | контактное устр-о | 4183.2 | 4225.2
16 | 6.1.16. Установка контактного устройства на анодном заземлении а ковере |  | 2824.8 | 2853.6
17 | 6.1.17. Установка муфты на кабеле | муфта | 2354.4 | 2378.4
18 | 6.1.18. Пооперационные контроль при строительстве средств защиты от электрохимической коррозии (При повторном вызове применять коэф. 0,8) | ЭЗУ | 5181.6 | 5233.2
19 | 6.1.19. Наладка катодных преобразователей на месте установки Наладка дренажной защиты на месте установки станции | станция | 4006.8 | 4046.4
20 | 6.1.20. Наладка дренажной защиты на месте установки станции | станция | 3627.6 | 3663.6
21 | 6.1.21. Пуск и наладка универсального блока совместной защиты на месте установки | блок | 2505.6 | 2548.8
22 | 6.1.22. Приемка в эксплуатацию шунтирующих перемычек | перемычка | 314.4 | 316.8
23 | 6.1.23. Прием в эксплуатацию КИП | КИП | 1209.6 | 1227.6
24 | 6.1.24. Прием в эксплуатацию электрохимических устройств | устройство | 6908.4 | 7015.2
25 | 6.1.25. Приемка в эксплуатацию изолирующих фланцевых соединении | фланец | 2486.4 | 2524.8
26 | 6.1.26. Проверка,регулировка и испытание под максимальной нагрузкой ЭЗУ в течении 6 часов на поляризованном дренаже (На каждые последующие 6 часов в пунктах 5 326-5329 применять коэф. 0,7) | ЭЗУ | 1542 | 1568.4
27 | 6.1.27. Проверке,регулировка и испытание пад максимвльнои нагрузкой ЭЗУ в течении 6 часов на усиленном дренаже | ЭЗУ | 3981.6 | 4042.8
28 | 6.1.28. Проверка,регулировка и испытание под максимальной нагрузкой станции катодной защиты с управляемыми выпрямителями | ЭЗУ | 4732.8 | 4804.8
29 | 6.1.29. То же, с неуправляемыми выпрямителями | ЭЗУ | 2366.4 | 2403.6
30 | 6.1.30. Присоединение потенциалоуравнивающих продольных и поперечных перемычек | перемычка | 2221.2 | 1959.6
31 | 6.1.31. Присоединение потенциалоуравнивающих электроперемычек | перемычка | 5128.8 | 5100
32 | 6.1.32. Предустановочныи контроль оборудования преобразователей поляризованного дренажа и блока совмесгнои защиты | блок ЭЗУ | 4120.8 | 3997.2
33 | 6.1.33. Предустановочный контроль оборудования преобразователей дренажной установки на сложных электронных схемах | блок ЭЗУ | 14448 | 14026.8
34 | 6.1.34. Предустановочный контроль оборудования преобразователей катодная установки на сложных электронных схемах | блок ЭЗУ | 6594 | 6396
35 | 6.1.35. Предустановочный контроль оборудования преобразователей неавтоматической катодной станции | блок ЭЗУ | 4945.2 | 4798.8
36 | 6.1.36. То же, протекторной защиты | протект rp. | 3139.2 | 2853.6
37 | 6.1.37. То же, анодных заземлителей | заземлитель | 2354.4 | 2140.8
38 | 6.1.38. Испытание изоляции электрических кабелей | присоед-ние | 2373.6 | 1022.4
39 | 6.1.39. Монтаж анодного горизонтального эаэемлителя из чугунных труб при длине электродов и труб до 3-х метров (На каждый последующий электрод в пунктах 5.3.39- 5 3 40 применять к цене коэф.0,4) | электрод | 5605.2 | 5439.6
40 | 6.1.40. Монтаж анодного горизонтального эаэемлитепя иэ чугунных труб при длине электродов и труб до 6 метров | электрод | 6511.2 | 6624
41 | 6.1.41. Монтаж анодного вертикального эаэемлитепя иэ чугунных труб при длине электродов и труб до 3-х метров (На каждый последующий электрод в пунктах 5 3 41 - 5 3 44 применять к цене коэф.0,3) | электрод | 8407.2 | 8552.4
42 | 6.1.42. Монтаж анодного вертикального эаэемлителя иэ чугунных труб при длине электродов и труб до 6 метров | электрод | 9792 | 9961.2
43 | 6.1.43. Монтаж анодного вертикального эаэемпителя из чугунных труб при длине электродов до 6 м и труб до 3 м | электрод | 15544.8 | 15812.4
44 | 6.1.44. Монтаж анодного вертикального эаэемлителя иэ чугунных труб при длине электродов до 12 м и труб до 6 м | электрод | 18873.6 | 19198.8
45 | 6.1.45. Монтаж глубинного анодного вертикального эаэемпителя иэ чугунных труб при длине электродов до 24 м и труб до 6 м | электрод | 27196.8 | 27667.2
46 | 6.1.46. Монтаж глубинном анодного вертикального эаэемлителя при длине электродов до 36 м и труб до 6 м | электрод | 39148.8 | 39824.4
47 | 6.1.47. Монтаж глубинного анодного вертикального эаэемлителя при длине электродов до 48 м и труб до 6 м | электрод | 56373.6 | 57346.8
48 | 6.1.48. Монтаж анодного горизонтального эаземлителя иэ углеграфитовых электродов при длине электродов и труб до 3-х м (На каждый поспедующии электрод в пунктах 5 3.48- 5 3.49 применять к цене коэф 0 4) | электрод | 5028 | 5114.4
49 | 6.1.49. То же, при длине электродов и труб до 6 метров | электрод | 5769.6 | 5869.2
50 | 6.1.50. Монтаж анодного вертикального эаэемлителя из углеграфитовых труб при длине электродов и труб до 3-х метров (На каждый последующий электрод в пунктах 5.3.50- 5.3.53 применять к цене коэф.0,3) | электрод | 7581.6 | 7713.6
51 | 6.1.51. То же, при длине труб при длине электродов и труб до 6 метров | электрод | 8818.8 | 8971.2
52 | 6.1.52. Тоже, при длине электродов до 6 м и длине труб до 3 м | электрод | 14010 | 14252.4
53 | 6.1.53. То же, при длине электродов да 12 м и длине труб до 6 м | электрод | 16977.6 | 17271.6
54 | 6.1.54. Монтаж горизонтального анодного заземлителя из профильной стали, водогазопроводных труб и железнодорожных рельсов при длине до 6 м (На каждый последующий электрод применять коэф. 0,25) | электрод | 5226 | 5316
55 | 6.1.55. Монтаж анодного вертикального заземлителя из железокремниевых электродов при длине электродов до 7 м (На каждый последующий электрод применять коэф 0,3) | электрод | 14126.4 | 14396.4
56 | 6.1.56. То же, при длине электродов до 14 м | электрод | 18835.2 | 19195.2
57 | 6.1.57. Монтаж контрольно-измерительного пункта на трубопроводе без электрода сравнения | КИП | 4186.8 | 2149.2
58 | 6.1.58. То же, с электродом сравнения длительного действия | КИП | 5554.8 | 5786.4
59 | 6.1.59. Устройство защитного вертикального заземления | заземление | 907.2 | 872.4
60 | 6.1.60. Прокладка дренажного кабеля в траншее ( без стоимости кабеля ) | 100 м | 14518.8 | 15178.8
61 | 6.1.61. Прокладка кабеля питания а траншеях | 100 м | 10987.2 | 11097.6
62 | 6.1.62. Прокладка кабеля в стальной трубе по стенам или опорам | 100 м | 7849.2 | 7927.2
63 | 6.1.63. Прокладка провода в стальной трубе по стенам или опорам | 100 м | 4708.8 | 4755.6
64 | 6.1.64. Подвеска кабеля мехду опорами | 100 м | 3924 | 3963.6
65 | 6.1.65. Подключение кабеля к трубопроводу в колодце (ковере) | подключ-е | 4786.8 | 5025.6
66 | 6.1.66. Подключение кабеля к трубопроводу в грунте | подключ-е | 3418.8 | 3589.2
67 | 6.1.67. Подключение кабеля к рельсам трамвая в колодце (ковере) | подключ-е | 5266.8 | 5558.4
68 | 6.1.68. Подключение кабеля к Рельсам трамвая в грунте | подключ-е | 4016.4 | 4218
69 | 6.1.69. Монтаж узла учета электроэнергии | узел | 1028.4 | 1038
70 | 6.1.70. Монтаж опоры воздушной линии | опора | 6110.4 | 6036
71 | 6.1.71. Установка опознавательных знаков | знак | 1020 | 1030.8
72 | 6.1.72. Та же, с опорным столбиком | знак | 1569.6 | 1585.2
Глава 2. Техническое обслуживание электрозащитных устройств
73 | 6 2.1. Измерение разности потенциалов визуальными приборами. Место измерения: "сооружение-сооружение" | пункт измерения | 1358.4 | 1371.6
74 | 6.2.2. Измерение разности потенциалов визуальными приборами. Место измерения: "рельс-земля" | пункт измерения | 1467.6 | 1482
75 | 6.2.3. Измерение разности потенциалов визуальными приборами. Место измерения стальным или медно-сульфатным электродом: "сооружение-земля" | пункт измерения | 1358.4 | 1371.6
76 | 6.2.4. Измерение разности потенциалов самопишущими приборами. Место измерения сооружение-земля" при снятии показаний в течении 4 часов | пункт измерения | 3139.2 | 3170.4
| 8 часов | пункт измерения | 3390 | 3424.8
| 24 часов | пункт измерения | 4866 | 4915.2
77 | 6.2.5. Измерение разности потенциалов самопишущими приборами. Место измерения "сооружение-сооружение", "РЕЛЬС - земля" при снятии показаний в течении 4 часов | пункт измерения | 3844.8 | 3884.4
| 8 часов | пункт измерения | 4183.2 | 4225.2
| 24 часов | пункт измерения | 5541.6 | 5596.8
78 | 6.2.6. Измерение разности потенциалов методом выносного электрода до 0,5 км подземного сооружения | 100 м | 1491.6 | 1506
79 | 6.2.7. То же, при длина подземного сооружения св 0,5 км | 100 м | 2354.4 | 2378.4
80 | 6 2.8. Измерение разности потенциалов визуальными приборами между протектором и землей или в цепи протектора | пункт измерения | 2259.6 | 2282.4
81 | 6.2.9. Измерение сопротивления визуальными приборами между протектором и газопроводом | пункт измерения | 1130.4 | 1141.2
82 | 6.2.10. Измерение сопротивления дренажной цепи катодной защиты | установка | 2432.4 | 2457.6
83 | 6.2.11. Измерение сопротивления рельсового стыка при помощи стыкомера | стык | 439.2 | 444
84 | 6.2.12. То же, при помощи двух милливольтметров | стык | 746.4 | 753.6
85 | 6.2.13. Измерение удельного электрического сопротивления грунта при расстоянии между точками до 200 м | пункт измерения | 786 | 793.2
86 | 6.2.14. Измерение удельного злектрического сопротивления грунта при расстоянии между точками от 200 м до 500 м | пункт измерения | 1020 | 1030.8
87 | 6.2.15. Измерение сопротивления растеканию така заземляющих устройств или анодного заземления | пункт измерения | 879.6 | 888
88 | 6.2.16. Измерение продольного и поперечного градиента потенциала | пункт измерения | 1694.4 | 1712.4
89 | 6.2.17. Измерение поляризационного потенциала с накопительным конденсатором на КИП, оборудованнык МЭСД АКХ | КИП | 1623.6 | 1576.8
90 | 6.2.18. То же, не оборудованных МЭСД АКХ | КИП | 2373.6 | 2304
91 | 6.2.19. Определение опасного действия переменного тока | пункт измерения | 1844.4 | 1862.4
92 | 6.2.20. Определение полярности омического падания потенциала между сооружением и вспомогательным электродом сравнения | пункт измерения | 2432.4 | 2457.6
93 | 6.2.21. Определение наличия блуждвющрх токов в земле при измерении земля земля | пункт измерения | 3610.8 | 3646.8
94 | 6.2.22. Определение наличия блуждающих токов в земле при измерении 'земля-металлическое сооружение | пункт измерения | 1694.4 | 1712.4
95 | 6.2.23. Определение коррозионной агрессивности грунта по плотности катодного тока | пункт измерения | 1485.6 | 1363.2
96 | 6.2.24. Определение корозионной агрессивности грунта по удельному электрическому сопротивлению в лабораторных условиях | пункт измерения | 3109.2 | 2853.6
97 | 6.2.25. Определение величины и направления тока в трубопроводе | измерение | 2967.6 | 2715.6
98 | 6.2.26. Проверка исправности изолирующего фланцевого (муфтового) соединения на вводах азопровода с выдачей заключения | фланец | 862.8 | 784.8
99 | 6.2.27. Проверка исправности электроперемычек с выдачеи заключения | перемычка | 1255.2 | 1141.2
100 | 6.2.28. Проверка исправности контрольно-измерительных пункта, oбоpyдованного медно-сульфатным электродом длительного деиствия | КИП | 2511.6 | 2536.8
101 | 6.2.29. Техническии осмотр протекторной защиты при измерении стальным электродом сравнения | Протекторн. защита | 4410 | 4454.4
102 | 6.2.30. Техни ческий осмотр протекторной защиты при измерении медно-сульфатным электродом равнения | Протекторн. защита | 3956.4 | 3996
103 | 6.2.31. Технический осмотр автоматическои станции катодной защиты на сложных электронных схемах (В состав рабат включено измерение разности потенциалов "сооружение-земля" в точке дренирования, при большем количестве измерений в пп 5.1.31 - 5.1 33 использовать цены п.5.1 3) | станция | 2473.2 | 2298
104 | 6.2.32. Технический осмотр автоматической станции катодной защиты на электронных ных с"ежах средней сложности | станция | 2258.4 | 2298
105 | 6.2.33. Технический осмотр неавтоматической станции катодной защиты | станция | 2150.4 | 2191.2
106 | 6.2.34. Технических осмотр усиленной дренажной установки на сложных электронны "схемах | установка | 2979.6 | 2894.4
107 | 6.2.35. Технический осмотр усиленной дренажной установки на электронных схемах средней сложности | установка | 2719.2 | 1447.2
108 | 6.2.36. Технический осмотр поляризованной дренажной установки | установка | 2589.6 | 2616
109 | 6.2.37. Технический осмотр блока совместной защиты | блок | 2150.4 | 2172
110 | 6.2.38. Проверка эффективности действия катодной или дренажной на установки на сложных электронных схемах при измерении разности потенциалов до 4 пунктов (При измерении разности потенЦиалОв сверх 10 пунктов на каждый последующий пункт применять коэф. 0,085) | установка | 10654.8 | 9891.6
| до 6 пунктов |  | 16252.8 | 15088.8
| до 8 пунктов |  | 21309.6 | 19918.8
| до 10 пунктов |  | 26005.2 | 24142.8
| (При измерении разности потенциалов сверх 10 пунктов на каждый последующий пункт применять коэф. 0,085) |  | 0 | 0
111 | 6.2.39. Проверка эффективности действия катодной или дренажной на установки на средних электронных схемах при измерении разности потенциалов до 4 пунктов (При измерении разности потенциалов сверх 10 пунктов на каждый последующие пункт применять коэф 0,085) | установка | 9726 | 8904
| до 6 пунктов |  | 14835.6 | 13582.8
| до 8 пунктов |  | 19450.8 | 17912.4
| до 10 пунктов |  | 23736 | 21729.6
| (При измерении разности потенциалов сверх 10 пунктов на каждый последующий пункт применять коэф. 0,085) |  | 0 | 0
112 | 6.2.40. Проверка эффективности действия неавтоматической катодной станции или поляризованной дренажной установки при измерении разности потенциалов до 4 пунктов (При измерении разности потенциалов сверх 10 пунктов на каждый последующий пункт применять козф 0,085) | установка | 9261.6 | 8419.2
| да 6 пунктов |  | 14126.4 | 12842.4
| до 8 пунктов |  | 18648 | 16952.4
| до 10 пунктов |  | 22602 | 20547.6
113 | 6.2.41. Периодическая регулировка (наладка) режима работы автоматической ЭЗУ на сложных электронных схемах (в состав работ включено измерение разности потенциалов "сооружение-земля" в точке дренирования, при большем количестве измерений в пп.5 1 41 - 5 1.43 использовать п.5.1 3) | установка | 2348.4 | 2179.2
114 | 6.2.42. Периодическая регулировка (наладка) режима работы автоматической ЭЗУ на электронных схемах среднеи сложности |  | 2142 | 1960.8
115 | 6.2.43. Периодическая регулировка (нападка) режима работы неавтоматическойй ЭЗУ |  | 2041.2 | 1855.2
116 | 6.2.44. Проверка, регулировка и испытание под максимальной нагрузкои поляризованного дренажа | дренаж | 1542 | 1411.2
117 | 6.2.45. Проверка, регулировка и испытание пад максимальной нагрузкой усиленного дренажа с магнитными усилителями |  | 3790.8 | 3470.4
118 | 6.2.46. Проверка, регулировка и испытание под максимальной нагрузкой усиленного дренажа с электронной системой регулирования |  | 3297.6 | 3018
119 | 6.2.47. Проверка, регулировка и испытание под максимальной нагрузкой станции катодной защиты с неуправляемыми выпрямителями | установка | 2258.4 | 2067.6
120 | 6.2.48. Проверка, регулировка и испытание под максимальной нагрузкой станции катодной защиты с управляемыми выпрямителями | установка | 4509.6 | 4128
121 | 6.2.49. Определение трассы газопровода и сбор данных коррозионного состояния подземного газопровода с помощью передвижной лаборатории | км | 2460 | 2625.6
Глава 3. Текущий и капитальный ремонт
122 | 6.3.1. Демонтаж установки усиленного дренажа при массе до 100 кг | ЭЗУ | 2212.8 | 2054.4
123 | 6.3.2. Демонтаж установки усиленного дренажа при массе св 100 кг | ЭЗУ | 3159.6 | 2935.2
124 | 6.3.3. Демонтаж установки поляризованного дренажа массой до 100 кг | ЭЗУ | 1358.4 | 1234.8
125 | 6.3.4. Демонтаж установки поляризованного дренажа массой св 100 кг | ЭЗУ | 2150.4 | 1954.8
126 | 6.3.5. Демонтаж станции катодной защиты при массе до 100 кг | ЭЗУ | 2727.6 | 2532
127 | 6.3.6. Демонтаж станции катодной защиты при массе св 100 кг | ЭЗУ | 3612 | 3354
128 | 6.3.7. Внешний осмотр автоматической ЭЗУ с составлением дефектной ведомости | ЭЗУ | 1046.4 | 958.8
129 | 6.3.8. Внешний осмотр неавтоматической ЭЗУ с составлением дефектной ведомости | ЭЗУ | 997.2 | 906
130 | 6.3.9. Ремонт электронного (электромагнитного) блока управления ЭЗУ при количестве заменяемых деталей до 2 | блок | 782.4 | 717.6
| до 5 | блок | 1648.8 | 1509.6
| до 8 | блок | 2472 | 2264.4
| до 10 | блок | 3082.8 | 2823.6
131 | 6.3.10. Ремонт питающего трансформатора блока управления ЭЗУ на сложных электронных схемах | трансформ. | 10528.8 | 9771.6
132 | 6.3.11. Ремонт питающего трансформатора блока управления неавтоматической катодной станции или поляризованного дренажа | трансформ. | 9151.2 | 8319.6
130 | 6.3.12. Ремонт импульсного трансформатора блока управления ЭЗУ на сложных электронных схемах | трансформ. | 6501.6 | 6033.6
131 | 6.3.13. Ремонт импульсного трансформатора блока управления неавтоматической катодной станции или поляризованного дренажа | трансформ. | 5650.8 | 5137.2
132 | 6.3.14. Ремонт импульсного трансформатора электроизмерительного блока ЭЗУ на сложных электронных схемах | трансформ. | 5977.2 | 5547.6
133 | 6.3.15. Ремонт импульсного трансформатора электроизмерительного блока неавтоматической катодной станции или полизованного дренажа | трансформ. | 5196 | 4723.2
134 | 6.3.16. Ремонт силового трансформатора ЭЗУ на сложных электронных схемах | трансформ. | 26636.4 | 24723.6
135 | 6.3.17 Ремонт силового трансформатора неавтоматической катодной станции или поляризованного дренажа | трансформ. | 23151.6 | 21046.8
136 | 6.3.18. Ремонт электроизмерительного блока на автоматической ЭЗУ при количестве заменяемых деталей блока до 2 | блок | 675.6 | 619.2
| до 5 | блок | 1532.4 | 1402.8
| до 8 | блок | 2258.4 | 2067.6
| до 10 | блок | 2851.2 | 2610
137 | 6.3.19. Ремонт вентильных блоков на ЭЗУ при количестве заменяемых диодов до двух | блок | 2019.6 | 1849.2
138 | 6.3.20. То же, при количестве заменяемых диодов свыше двух | блок | 2728.8 | 2497.2
139 | 6.3.21. Ремонт дросселя магнитного усилителя ЭЗУ на сложных электронных схемах | дроссель | 4027.2 | 3738
140 | 6.3.22. Ремонт дросселя магнитного усилителя неавтоматической катодной станции или поляризованного | дроссель | 3500.4 | 3182.4
141 | 6.3.23. Ремонт сглаживающего дросселя ЭЗУ на сложных электронных схемах | дроссель | 5725.2 | 2511.6
142 | 6.3.24. Ремонт сглаживающего дросселя неавтоматической катодной станции или поляризованного дренажа | дроссель | 4975.2 | 4522.8
143 | 6.3.25. Ремонт контактного устройства на анодном заземлении в ковере или колодце | контактное устройство | 3610.8 | 3282
144 | 6.3.26. Ремонт контактного устройства на анадном заземлении на рельсах электрического транспорта | контактное устройство | 2982 | 2710.8
145 | 6.3.27. Ремонт контактного устройства на трубопроводе в колодце или ковере | контактное устройство | 3924 | 3567.6
146 | 6.3.28. Ремонт изолирующих фпэнцевых соединении с заменой двух втулок (На каждые последующие две втулки применять коэф 0,7) | соединение | 565.2 | 513.6
147 | 6.3.29. Ремонт изолирующих фланцевых соединений с заменой изолирующей прокладки | соединение | 1237.2 | 1131.6
148 | 6.3.30. Ремонт контрольно-измерительного пункта на трубопроводе, оборудованном медно-сульфатным электродом сравнения длительного действия | КИП | 6908.4 | 6343.2
149 | 6.3.31. Определение мест повреждения дренажного кабеля приборным методом | 10 м кабеля | 3379.2 | 3092.4
150 | 6.3.32. Замена трансформатора электроиэмерительного блока | трансформ. | 1542 | 1411.2
151 | 6.3.33. Замена теристора ЭЗУ | теристор | 1303.2 | 1191.6
152 | 6.3.34. Замена потенциометра | потенц-метр | 495.6 | 450
153 | 6.3.35. Замена электрической кабельной линии при массе кабеля 10 кг | 1м кабеля | 1130.4 | 1027.2
154 | 6.3.36. Ремонт воздушной линии питания | одна неиспр-сть | 5102.4 | 4638
155 | 6.3.37. Окраска шкафа | шкаф | 966 | 878.4
156 | 6.3.38. Устранение повреждений шкафа поляризованной дренажной установки | шкаф стенка | 680.4 | 618
157 | 6.3.39. Устранение повреждений шкафа усиленной дренажной установки | шкаф стенка | 572.4 | 520.8
158 | 6.3.40. Устранение повреждений шкафа катодной установки с неуправляемыми выпрямителями | шкаф стенка | 542.4 | 493.2
159 | 6.3.41. Устранение повреждений шкафа катодной установки с управляемыми выпрямителями | шкаф стенка | 901.2 | 819.6
160 | 6.3.42. Изготовление подставки из уголка | подставка | 1462.8 | 1278
161 | 6.3.43. Изготовление коробки для отключающего устройства | коробка | 3249.6 | 3120
162 | 6.3.44. Изготовление кроссовок (жгутов) с разъемами для преобраэователеи станций катодной защиты | кроссовка (жгут) | 1334.4 | 1213.2
163 | 6.3.45. То же, для преобразователей дренажной установки | кроссовка (жгут) | 7298.4 | 6634.8
164 | 6.3.46. Изготовление панелей из стеклопластика или текстолита для дренажных установок всех типов и преобразоеателеи катодных станции | панель | 1726.8 | 1569.6
165 | 6.3.47. Ремонт переключателя | переключ. | 1569.6 | 1426.8
Раздел 7. Газорегуляторные пункты (ГРП), газорегуляторные установки (ГРУ) и шкафные газорегуляторные пункты (ШРП)
Глава 1. Осмотр технического состояния (обход)
1 | 7.1.1. Осмотр технического состояния ГРП при одной нитке газопровода (В зимний период в пунктах 7 1.1 - 7 1 5 применять коэф.1,2) | пункт | 585 | 702
2 | 7.1.2 Осмотр технического состояния ГРП при двух нитках газопровода | пункт | 1080 | 1296
3 | 7 1.3. Осмотр технического состояния ГРП при трех нитках газопровода | пункт | 1407 | 1688.4
4 | 7.1 4. Осмотр технического состояния ШРП при одной нитке газапровода | пункт | 349 | 418.8
5 | 7.1.5. Осмотр технического состояния РП при двух нитках газопровода | пункт | 540 | 648
6 | 7.1.6. Осмотр технического состояния регуляторов давления типа регулятор РДГК-6, РДГК-10, РДГД-20, РДНК-400, РДСК-50 | регулятор | 405 | 486
Глава 2. Техническое обслуживание и текущий ремонт
7 | 7.2.1. Техническое обслуживание ГРП при одной нитке газопровода диаметром до 100 мм | ГРП | 3659 | 4390.8
| 101 - 200 мм | ГРП | 4903 | 5883.6
8 | 7.2.2. Техническое обслуживание ГРП при двух нитках газопровода диаметром до 100 мм (При трех нитках применять к цене коэф.1,3) | ГРП | 6836 | 8203.2
| 101 - 200 мм | ГРП | 9148 | 10977.6
9 | 7.2.3. Текущий ремонт оборудования ГРП при одной нитке газопровода | ГРП | 11503 | 13803.6
10 | 7.2.4. Тоже, при двух нитках газопровода (При трех нитках применять к цене коэф.1,3) | ГРП | 22394 | 26872.8
11 | 7.2.5. Техническое обслуживание оборудования ШРП при одной нитке газопровода | ШРП | 2737 | 3284.4
12 | 7.2.6. Тоже, при двух нитках газопровода | ШРП | 5324 | 6388.8
13 | 7.2.7. Текущий ремонт оборудования ШРП при одной нитке газопровода | ШРП | 11851 | 14221.2
14 | 7.2.8. Тоже, при двух нитках газопровода | ШРП | 15526 | 18631.2
15 | 7.2.9. Техническое обслуживание РДГК.6. РДГК.10 | регулятор | 1714 | 2056.8
16 | 7.2.10. Текущий ремонт РДГК-6, РДГК-10 | регулятор | 3428 | 4113.6
17 | 7.2.11. Техническое обслуживание РДГД-20, РДНК-400, РДСК-50 | регулятор | 2535 | 3042
18 | 7.2.12. Текущий ремонт РДГД-20, РДНК.400, РДСК.50 | регулятор | 10773 | 12927.6
19 | 7.2.13. Чистка крестовины регулятора РДГК-10 | операция | 1190 | 1428
20 | 7.2.14. Регулировка хода штока Регулятора РДГК 10 | операция | 596 | 715.2
21 | 7.2.15 Ремонт втулки регулятора РДГК-10 | операция | 1190 | 1428
22 | 7.2.16. Отключение ГРП в колодце | ГРП | 551 | 661.2
23 | 7.2.17. То же, внутри помещения ГРП | ГРП | 143 | 171.6
24 | 7.2.18. 8ключение ГРП после остановки | ГРП | 857 | 1028.4
25 | 7.2.19. Продувка газопровода в ГРП | операция | 215 | 258
26 | 7.2.20 Проверка паРаметров срабатывания и настройка РДУК с диаметром до 100 мм | РДУК | 1285 | 1542
27 | 101-200 мм | РДУК | 1928 | 2313.6
28 | 7.2.21. Проверка параметров срабатывания и настРойка ПКН, ПЗК И КП3 с диаметром до 100 мм | клапан | 857 | 1028.4
29 | 101- 200 мм | клапан | 1285 | 1542
30 | 7.2.22. Проверка параметров срабатывания и настройка ПСК-50 | клапан | 429 | 514.8
31 | 7.2.23. Проверка параметров срабатывания и настройка ППК-60 | клапан | 511 | 613.2
32 | 7.2.24. Пневматическое испытание трубки электропроводки в ГРП | трубка | 704 | 844.8
33 | 7.2.25. Продувке импульсных трубок в ГРП | трубка | 1804 | 2164.8
34 | 7.2.26. Очистка газового фильтРа типа ФВ диаметром 50 мм | фильтр | 857 | 1028.4
| 100 мм | фильтр | 1285 | 1542
| 200 мм | фильтр | 1714 | 2056.8
35 | 7.2.27. Очистка от конденсата газового оборудования ГРП диаметрам 50 мм | операция | 2560 | 3072
| 100 мм | операция | 3869 | 4642.8
| 200 мм | операция | 5595 | 6714
36 | 7.2.28. Очистка от граФита оборудования ГРП диаметром 50 мм | операция | 1726 | 2071.2
| 100 мм | операция | 2976 | 3571.2
| 200 мм | операция | 4285 | 5142
37 | 7.2.29. Техническое обслуживание телемеханических установок системы Контур-21 | установка | 6070 | 7284
| Ритм-1 | установка | 4428 | 5313.6
38 | 7.2.30. Техническое обслуживание радиостанции | радиостанция | 3121 | 3745.2
Глава 3. Капитальный ремонт
39 | 7.3.1. Замена клапана при ремонте регулятора давления типа:
| РДУК-2-50, РДБК1-50, РДГ-50 | клапан | 4166 | 4999.2
| РДУК-2-100,РДБК1-100, РДГ-80 | клапан | 5225 | 6270
| РДУК-2-200,РДБК1-200, РДГ-150 | клапан | 6207 | 7448.4
40 | 7.3.2. Замена штока при ремонте регулятора давления типа
| РДУК-2-50, РДБК1-50, РДГ-50 | шток | 4208 | 5049.6
| РДУК-2-100,РД6К1-100, РДГ-80 | шток | 5237 | 6284.4
| РДУК-2-200,РДБК1-200, РДГ-150 | шток | 6172 | 7406.4
41 | 7.3.3. Замена седла при ремонте регулятора давления типа:
| РДУК-2-50, РДБК1-50, РДГ-50 | седло | 5088 | 6105.6
| РДУК-2-100,РДБК1-100, РДГ-80 | седло | 6386 | 7663.2
| РДУК-2-200,РДБК1-200, РДГ-150 | седло | 6511 | 7813.2
42 | 7.3.4. Замена мембраны при ремонте регулятора давления типа
| РДУК-2-50, РДБК1-50, РДГ-50 | мембрана | 5148 | 6177.6
| РДУК-2-100 .РДБК1-100, РДГ-80 | мембрана | 6053 | 7263.6
| РДУК-2-200,РДБК1-200, РДГ-150 | мембрана | 7439 | 8926.8
43 | 7.3.5. Ремонт пилота регулятора давления ГРП при замене пружины | пружина | 2083 | 2499.6
| мембраны | мембрана | 2797 | 3356.4
44 | 7.3.6. Замена оружины предохранительно-запорного клапана ГРП при диаметре газопровода до 100 мм | пружина | 1077 | 1292.4
45 | 7 3.7. То же, при диаметре газопроводе 101- 200 мм | пружина | 1125 | 1350
46 | 7.3.8. Замена мембраны предохранительно-запорного клапана ГРП при диаметра газопровода до 100 мм | мембрана | 3422 | 4106.4
47 | 7.3.9. То же, лри диаметре газопровода 101- 200 мм | мембрана | 3720 | 4464
48 | 7.3.10. Замена клапана предохранительно-запорного клапана ГРП при диаметре газопровода до 100 мм | клапан | 5493 | 6591.6
49 | 7.3.11. То же, лри диаметре газопровода 101. 200 мм | клапан | 5952 | 7142.4
50 | 7.3.12. Ремонт пружинного сбросного клапана ГРП лри замене: пружины | клапан | 1404 | 1684.8
| мембраны | клапан | 2416 | 2899.2
| резинового уплотнителя | клапан | 2041 | 2449.2
51 | 7.3.13 Ревизия фильтра типа ФВ диаметром 50 мм | фильтр | 893 | 1071.6
| 100 мм | фильтр | 1030 | 1236
| 200 мм | фильтр | 1357 | 1628.4
52 | 7.3.14. Ревизия фильтра типа ФС диаметром 50 мм | фильтр | 2238 | 2685.6
| 100 гкм | фильтр | 2577 | 3092.4
| 200 мм | фильтр | 3398 | 4077.6
| 300 мм | фильтр | 3571 | 4285.2
53 | 7.3.15. Масляная окраска молниеприемника и токоотводов ГРП
| при одной окраске | кв. м. окраш. | 461 | 553.2
| при двух окрасках | кв. м. окраш. | 626 | 751.2
54 | 7.3.16. Замена регулятора давления ШРП с регулятором типа РД-32М | регулятор | 1493 | 1791.6
| РД-50М | регулятор | 1934 | 2320.8
55 | 7.3.17. Ремонт регулятора давления РД-32М при замене пружины | регулятор | 994 | 1192.8
| мембраны | регулятор | 2089 | 2506.8
56 | 7.3.18. Ремонт регулятора давления PО-50М при замене пружины | регулятор | 1244 | 1492.8
| мембраны | регулятор | 3231 | 3877.2
57 | 7.3.19. Ремонт регулятора типа РДГК-6 при замене прокладки | регулятор | 143 | 171.6
58 | 7.3.20. Ремонт регулятора типа РДГК 10 при замене фильтра | фильтр | 285 | 342
59 | 7.3.21. Ремонт регулятора типа РДГК-10 при замене мембраны ПЗК | мембрана | 1285 | 1542
60 | 7.3.22. Та же, лри замене прокладки на входе и выходе регуляторы | прокладка | 214 | 256.8
61 | 7.3.23. Ремонт регулятора типа РДГК-10 при замене втулки штока регулятора | втулка | 857 | 1028.4
62 | 7.3.24. То же, при замене Резинки клапана регулятора | резинка | 857 | 1028.4
63 | 7.3.25. Замена предохранительно- запорного клапана гила ПКК.40М шкафных регуляторных пунктов | клапан | 1679 | 2014.8
64 | 7.3.26. Ремонт предохранигельно- запорного клапана типа ПКК-40М шкафных регулягорнык пунктов | клапан | 2637 | 3164.4
65 | 7.3.27. Прочистка пропускного седла ПКК-40М | клапан | 893 | 1071.6
66 | 7.3.28. Ремонт СППК-4 | клапан | 1309 | 1570.8
67 | 7.3.29. Ремонт регулятора давления газа типа РДГК 6 и РДГК-10 При замене мембраны | регулятор | 1714 | 2056.8
68 | 7.3.30. Ремонт регулятора давления газа типа РДГК-20 РДНК-400 и PДCK-50 при замене мембраны | регулятор | 2380 | 2856
69 | 7.3.31. Проверка одной нитки газопровода в ГРП на прочность после замены оборудования (При двух нитках газопровода применять коэф. 1,7: при трех нитках - 2,5) | пункт | 570 | 684
70 | 7.3.32. Проверка одной нитки газопровода в ГРП на герметичность после замены оборудования (При двух нитках газопровода применять коэф. 1,7, при трех нитках - 2,5) | пункт | 912 | 1094.4
71 | 7.3.33. Отключение (консервация) оборудования ГРП | пункт | 2379 | 2854.8
72 | 7.3.34. Пуск(расконсервации)ГРП после отключения | пункт | 3476 | 4171.2
73 | 7.3.35. Отключение (консервация) оборудования ШРП (При работе в зимних условиях в пунктах 7.3.35 и 7 3.36 применять коэф 1,2) | пункт | 1368 | 1641.6
74 | 7.3.36. Пуск (расконсервация) ШРП после отключения | пункт | 1990 | 2388
75 | 7.3.37. Замена пружинных манометров в ГРП (ГРУ,ШРП) | манометр | 357 | 428.4
Глава 4. Диагностика технического состояния газопроводов и оборудования ГРП (ШРП)
76 | 7.4.1. Анализ технической документации | ГРП | 6730 | 8076
77 | 7.4.2. Проверка плотности всех соединений газопроводов и арматуры | ГРП | 2243 | 2691.6
78 | 7.4.3. Проверка пределов регулирования давления и стабильности работы регулятора при изменении расхода газа | ГРП | 2243 | 2691.6
79 | 7.4.4. Проверка пределов срабатывания предохранительно-запорных и сбросных клапанов | ГРП | 2243 | 2691.6
80 | 7.4.5. Проверка перепада давления на фильтре | ГРП | 1122 | 1346.4
81 | 7.4.6. Проверка сроков государственной метрологической поверки. Контрольно-измерительных приборов и узлов учета газа | ГРП | 1122 | 1346.4
82 | 7.4.7. Визуальный и измерительный контроль оборудования | ГРП | 1122 | 1346.4
83 | 7.4.8. Акустико-эмиссионный (АЭ) контроль оборудования и газопроводов ГРП с проверкой на герметичность внутреннюю герметичность ответственного оборудования, а также с проверкой на срочность | ГРП | 13459 | 16150.8
84 | 7.4 9. Неразрушающий контроль отбракованных сварных соединений АЭ-методом контроля, радиографическим методом контроля | ГРП | 4480 | 5376
85 | 7.4.10. Анализ технического состояния ГРП составление заключения экспертизы промышленной безопасности | ГРП | 26061 | 31273.2
86 | 7.4.11. Анализ технической документации | ШРП | 3365 | 4038
87 | 7.4.12. Проверка плотности всех соединений газопроводов и арматуры | ШРП | 1122 | 1346.4
88 | 7.4.13. Проверка пределов регулиРования Давления и стабильности работы регулятора при изменении расхода газа | ШРП | 1122 | 1346.4
89 | 7.4.14. Проверка пределов срабатывания предохранительно-запорных и сбросных клапанов | ШРП | 1122 | 1346.4
90 | 7.4.15. Проверка перепада давления на фильтре | ШРП | 561 | 673.2
91 | 7.4.16. Проверка сроков государственной метрологической поверки контрольно-измерительны приборов и узлов учета газа | ШРП | 561 | 673.2
92 | 7.4.17. Визуальный и измерительный контроль оборудования | ШРП | 561 | 673.2
93 | 7.4.18. Акустико-змиссионный (АЭ) контроль оборудования " газопроводов ГРП с проверкой на герметичность внутртннюю герметичность ответственного оборудования, а также с проверкой на прочность | ШРП | 6730 | 8076
94 | 7.4.19. Неразрушающий контроль отбракованных сварных соединений АЭ-методом контроля, радиографическим методом контроля | ШРП | 2239 | 2686.8
95 | 7.4.20. Анализ технического состояния ГРП, составление заключения экспертизы промышленной безопасности | ШРП | 18481 | 22177.2
Раздел 8. Резервуарные, испарительные и групповые балонные установки СУГ
Глава 1. Техническое обслуживание резервуарных и газобалонных установок. Техническое освидетельствование емкостей.
1 | 8.1.1. Внешний осмотр (обход) технического состояния групповой балонной установки из двух баллонов | установка | 132 | 150
2 | 8.1.2. Техническое обслуживание групповой балонной установки при двух баллонах в одной установке | установка | 579.6 | 658.8
3 | 8.1.3. То же, при количестве баллонов в одной установке 3-4 | установка | 660 | 750
4 | 8.1.4. То же, при количестве баллонов в одной установке 5-6 | установка | 788.4 | 895.2
5 | 8.1.5. То же, при количестве баллонов в одной установке 7-8 | установка | 868.8 | 987.6
6 | 8.1.6. То же, при количестве баллонов в одной установке 9-10 | установка | 1005.6 | 1143.6
7 | 8.1.7. Внешний осмотр (обход) технического состояния резервуарной установки (На каждую послед.емкость в установке применять коэф. 0,7) | подземная емкость | 277.2 | 315.6
8 | 8.1.8. Внешний осмотр (обход) подземного газопровода от резервуарной установки до ввода в дом | 100м | 24 | 27.6
9 | 8.1.9. Техническое обслуживание резервуарной установки при одной редукционной головке в установке | установка | 906 | 1029.6
10 | 8.1.10. То же, при двух редукционных головках | установка | 1452 | 1650
11 | 8.1.11. То же, при трех редукционных головках | установка | 2092.8 | 2377.2
12 | 8.1.12. То же, при четырех редукционных головках | установка | 2445.6 | 2779.2
13 | 8.1.13. Техническое обслуживание редукционной головки резервуарной установки | редукцион. головка | 3392.4 | 3855.6
14 | 8.1.14. Техническое обслуживание испарителя типа РЭП | испаритель | 888 | 1009.2
15 | 8.1.15. Техническое обслуживание испарителя типа ИГПО | испаритель | 1177.2 | 1338
16 | 8.1.16. Проверка технического состояния электрической части испарителей типа РЭП, ИП | испаритель | 475.2 | 540
17 | 8.1.17. Техническое освидетельствование резервуаров при объеме сосуда 2,5 м3 | сосуд | 14026.8 | 15939.6
18 | 8.1.18. Техническое освидетельствование резервуаров при объеме сосуда 5,0 м3 | сосуд | 15836.4 | 17995.2
19 | 8.1.19. Удаление неиспарившихся остатков из резервуарной емкости | 1м3 газа | 664.8 | 756
20 | 8.1.20. Слив сжиженного газа в резервуарную установку | установка | 900 | 1023.6
21 | 8.1.21. Техническое освидетельствование баллонов емкостью 5 л | баллон | 136.8 | 156
22 | 8.1.22. То же, емкостью 27 и 55л | баллон | 351.6 | 399.6
Глава 2. Текущий и капитальный ремонт резервуарных и газобалонных установок
23 | 8.2.1. Ремонт регулятора давления газа типа РД групповой балонной установки при замене мембраны | регулятор | 786 | 892.8
24 | 8.2.2. То же, при замене пружины | регулятор | 285.6 | 324
25 | 8.2.3. Замена регулятора давления типа РД групповой балонной установки | регулятор | 624 | 709.2
26 | 8.2.4. Ремонт сбросного клапана групповой балонной установки при замене мембраны | клапан | 450 | 511.2
27 | 8.2.5. То же, при замене пружины | клапан | 255.6 | 291.6
28 | 8.2.6. Замена сбросного клапана групповой балонной установки | клапан | 471.6 | 535.2
29 | 8.2.7. Замена прокладок уплотнителя клапана регулятора давления газа типа РДГ-6, РДГ-8 и др. | сосуд | 120 | 136.8
30 | 8.2.8. Замена наполнительного вентиля редукционной головки | вентиль | 1472.4 | 1672.8
31 | 8.2.9. Замена вентиля неиспарившихся остатков редукционной головки | вентиль | 1728 | 1963.2
32 | 8.2.10. Замена вентиля газовой фазы редукционной головки резервуара | вентиль | 1165.2 | 1324.8
33 | 8.2.11. Замена углового вентиля редукционной головки резервуара | вентиль | 1272 | 1446
34 | 8.2.12. Замена уровнемерного вентиля редукционной головки резервуара | вентиль | 1450.8 | 1648.8
35 | 8.2.13. Замена вентиля паровой фазы редукционной головки резервуара | вентиль | 1410 | 1602
36 | 8.2.14. Замена предохранительного клапана типа ПКК-40М редукционной головки резервуара | клапан | 900 | 1023.6
37 | 8.2.15. Замена регулятора давления газа (РД-32, РД-32М) редукционной головки резервуара емкостью до 10м3 | регулятор | 567.6 | 645.6
38 | 8.2.16. Замена трехходового крана редукционной головки резервуара емкостью до 10м3 | кран | 352.8 | 400.8
39 | 8.2.17. Замена манометра редукционной головки резервуара емкостью до 10м3 | манометр | 93.6 | 106.8
40 | 8.2.18. Замена натяжного (муфтового) крана диаметром 32мм редукционной головки резервуара емкостью до 10м3 | кран | 254.4 | 289.2
41 | 8.2.19. Замена лабораторного крана редукционной головки резервуара емкостью до 10м3 | кран | 192 | 217.2
42 | 8.2.20. Замена сальниковой набивки на задвижке резервуарной установки сжиженного газа | сальник | 153.6 | 174
43 | 8.2.21. Замена электронагревателя типа ИП | эл. нагреватель | 2644.8 | 3006
44 | 8.2.22. Окраска кожуха и арматуры редукционной головки | ред. головка | 1111.2 | 1263.6
45 | 8.2.23. Замена прокладок уплотнителя клапана регулятора давления газа типа РД-32, РД-32М | клапан | 367.2 | 417.6
46 | 8.2.24. Замена шкафа газобалонной установки при количестве баллонов в шкафу до 2 | шкаф | 1843.2 | 2094
47 | 8.2.25. То же, при количестве баллонов в шкафу 3-4 | шкаф | 2073.6 | 2356.8
48 | 8.2.26. То же, при количестве баллонов в шкафу 5-6 | шкаф | 2308.8 | 2623.2
49 | 8.2.27. То же, при количестве баллонов в шкафу 7-8 | шкаф | 2558.4 | 2907.6
50 | 8.2.28. То же, при количестве баллонов в шкафу 9-10 | шкаф | 2793.6 | 3174
51 | 8.2.29. Гидравлическое испытание баллонов сжиженного газа с использованием механического привода емкостью 50л | баллон | 31.2 | 36
| 27л | баллон | 20.4 | 22.8
| 5л | баллон | 8.4 | 9.6
(При испытании баллонов вручную применять коэф. 1,6)
52 | 8.2.30. Ремонт вентиля баллона сжиженного газа | вентиль | 82.8 | 94.8
53 | 8.2.31. Ввинчивание вентилей в баллон сжиженного газа | вентиль | 20.4 | 22.8
54 | 8.2.32. Ремонт баллонов емкостью 27 и 50л со сменой башмака | баллон | 477.6 | 543.6
Глава 3. Техническое обслуживание и ремонт газобалонной установки автомобиля.
56 | 8.3.1. Полное переоборудование легкового автомобиля марки ГАЗ-24 газобалонной установкой сжиженного газа с обучением владельца правилам эксплуатации | установка | 5632.8 | 6400.8
57 | 8.3.2. То же, марки автомобилей ВАЗ-2102, ВАЗ-2104, ВАЗ-2108, ВАЗ-2109, ВАЗ-2121 | установка | 6436.8 | 7314
58 | 8.3.3. То же, марки автомобилей ВАЗ-2101, ВАЗ-2103, ВАЗ-2105, ВАЗ-2106, ВАЗ-2107 | установка | 5229.6 | 5943.6
59 | 8.3.4. То же, марки автомобилей ГАЗ-2410, ГАЗ-31029, ГАЗ-3110 | установка | 7242 | 8229.6
60 | 8.3.5. Полное переоборудование грузового автомобиля марки ГАЗ-33021 или 33023 газобалонной установкой сжиженного газа с обучением владельца правилам эксплуатации | установка | 6436.8 | 7314
61 | 8.3.6. То же, автобуса марки ПАЗ | установка | 7242 | 8229.6
62 | 8.3.7. Проведение гидравлического испытания баллона, проверка герметичности газобалонной установки автомобиля | установка | 1173.6 | 1333.2
63 | 8.3.8. Техническое обслуживание газобалонной установки автомобиля | установка | 978 | 1111.2
64 | 8.3.9. Замена износившихся элементов газовой аппаратуры автомобиля (без стоимости элементов) | установка | 403.2 | 457.2
65 | 8.3.10. Ремонт баллона со сменой мультиклапана | баллон | 430.8 | 489.6
66 | 8.3.11. Настройка и регулировка автомобильного редуктора | редуктор | 702 | 798
Глава 4. Диагностика технического состояния резервуарных установок СУГ.
Резервуары объемом от 1,8 до 10 м3
67 | 8.4.1. Анализ технической документации | резервуар | 709.2 | 805.2
68 | 8.4.2. Визуальный и измерительный контроль | резервуар | 1416 | 1609.2
69 | 8.4.3. УЗК толщины стенок резервуара | резервуар | 1416 | 1609.2
70 | 8.4.4. Акустико-эмиссионный (АЭ) контроль резервуаров с испытанием на герметичность и прочность | резервуар | 8500.8 | 9660
71 | 8.4.5. Радиографический контроль мест предполагаемых дефектов, выявленных АЭ-методом | резервуар | 5666.4 | 6439.2
72 | 8.4.6. УЗК мест предполагаемых дефектов, выявленных АЭ-методом | резервуар | 11335.2 | 12880.8
73 | 8.4.7. Составление отчета с оценкой дальнейшего срока службы резервуара или причин демонтажа | резервуар | 11335.2 | 12880.8
Резервуары объемом от 20 до 100 м3
74 | 8.4.8. Анализ технической документации | резервуар | 709.2 | 805.2
75 | 8.4.9. Визуальный и измерительный контроль | резервуар | 2834.4 | 3220.8
76 | 8.4.10. УЗК толщины стенок резервуара | резервуар | 2834.4 | 3220.8
77 | 8.4.11. Акустико-эмиссионный (АЭ) контроль резервуаров с испытанием на герметичность и прочность | резервуар | 17001.6 | 19320
78 | 8.4.12. Радиографический контроль мест предполагаемых дефектов, выявленных АЭ-методом | резервуар | 5666.4 | 6439.2
79 | 8.4.13. УЗК мест предполагаемых дефектов, выявленных АЭ-методом | резервуар | 11335.2 | 12880.8
80 | 8.4.14. Составление отчета с оценкой дальнейшего срока службы резервуара или причин демонтажа | резервуар | 22669.2 | 25761.6
Раздел 9. Внутренние газопроводы, газоиспользующие установки и газовое оборудование производственных зданий, котельных, общественных зданий производственного назначения
Глава 1. Техническое обслуживание
1 | 9.1.1. Отключение (консервация) на летний период газового оборудования котельной с котлом малой мощности (до 1 Гкал/ч) с автоматикой (На каждый последующии котел применять Коэф 0,33) | котел | 1481 | 1777.2
2 | 9.1.2. Отключение (консервация) на летний период газового оборудо. вания котельной с котлом малои мощности (до 1 Гкал/ч) без автоматики (На каждый последующий котел применять коэф 0,28) | котел | 1087 | 1304.4
3 | 9.1.3. Отключение (консервация) на летний период газового оборудования котельной с котлом среднеи мощности (от 1 до 5 Гкал)ч) с автоматикой (На каждый последующии котел применять коэф 0,5) | котел | 1996 | 2395.2
4 | 9.1.4. Отключение (консервация) на летний период газового аборудования котельной с котлом средней мощности (от 1 до 5 Гкал)ч) без автоматики (На каждый последующии котел применять коэф 0,4) | котел | 1782 | 2138.4
5 | 9.1.5. Сезонное отключение технологических горелок печей (агрегатов) Промыщлвнных Или свльсхохозяиственны" предприятии | объект | 2545 | 3054
6 | 9.1.6. Отключение (консервация) на летний период горелок инфракрасного излучения (ГИИ) в сельскохозяистввнных помещениях (На каждую последующую горелку применять коэф 0,6) | горелка | 83 | 99.6
7 | 9.1.7. Пуск в эксплуатацию (расконсервация) бытового отопительного газового оборудования с автоматическим устройством после отключения на летний период (На каждый последующий аппарат применять коэф 0,75) | горелка | 444 | 532.8
8 | 9.1.8. То же, без автоматического Устройства На каждый последующий аппарат применять коэф.0,75) | горелка | 279 | 334.8
9 | 9.1.9. Пуск в эксплуатацию (расконсервация) котельной с котлом малой мощности с автоматикои после отключения на летний период (На каждый последующие котел применять коэф 0,3) | котел | 5165 | 6198
10 | 9.1.10. Пуск в эксплуатацию (расконсервация) котельной с котлом малой мощности без автоматики после отключения на летний период (На каждый последующие котел применять коэф.0,2) | котел | 4255 | 5106
11 | 9.1.11. Пуск в эксплуатацию (раскансереация) котельной с котлом средней мощности с автоматикой после отключения на летний период (На каждый последующие котел применять коэф 0,4) | котел | 6274 | 7528.8
12 | 9.1.12. Пуск в эксплуатацию (расконсервации) котельной с котлом средней мощности без автоматики после отключении на летний период (На каждый последующие котел применять коэф 0,3) | котел | 5140 | 6168
13 | 9.1.13. Пуск в эксплуатацию (расконсервация) газового оборудования печей (агрегатов) сезонного действия промышленных или сельскохозяйственных производств. | neчь (агрегат) | 3673 | 4407.6
14 | Пуск в эксплуатацию (расконсервация) ГИИ в сепьскохозяйственном помещении после отключения на летний период (На каждую последующую горелку применять коэф.0,7) | горелка км | 170 | 204
15 | 9.1.14. Технический осмотр внутренних и наружных газопроводов предприятия | км | 995 | 1194
16 | 9.1.15. Техническое обслуживание котельной с котлом малои мощности с автоматикой (На каждыи последующии котел применять коэф 0,6) | котел | 2284 | 2740.8
17 | 9.1.16. Техническое обслуживание котельной с котлом малан мощности без автоматики (На каждый последующий котел применять коэф 0 5) | котел | 1650 | 1980
18 | 9.1.17. Техническое обслуживание котельной с котлом средней мощности с автоматикой (На каждый последующий котел применять козф.0,6) | котел | 3764 | 4516.8
19 | 9.1.18. Техническое обслуживание котельной с котлом средней мощности без автоматики (На каждый последующий котел применять коэф 0,5) | котел | 2416 | 2899.2
20 | 9.1.19. Техническое обслуживание газового оборудования печи по производству вафель | печь | 2368 | 2841.6
21 | 9.1.20. То же, по выпечке печенья | печь | 3553 | 4263.6
22 | 9.1.21. Техническое обслуживание газового обоРудования битумноплавильных металлоплавильных печей, кузнечного или литейного горна | печь | 2754 | 3304.8
23 | 9.1.22. Техническое обслуживание газового оборудования печей кирпичного или стекольного завода | печь | 3673 | 4407.6
24 | 9.1.23. Техническое обслуживание газового оборудования агрегата витаминной муки (АВМ) или асфальто-бетонного завода (АБЗ) | агрегат | 2754 | 3304.8
25 | Техническое обслуживание ГИИ | горелка | 246 | 295.2
26 | 9.1.24. Проверка герметичности (контрольная опрессовка внутренних газопроводов и газового оборудования коммунально- бытовых предприятии | объект | 1364 | 1636.8
27 | 9.1.25. Проверка герметичности (контрольная опрессовка внутренних газопроводов и газового оборудования котельных, печей,агрегатов промышленных и сельскохозяйственных производств | объект | 2513 | 3015.6
28 | 9.1.26. Техническое обслуживание(ревизия) кранов в котельной при диаметре до 40 мм | кран | 402 | 482.4
| св. 50 мм | кран | 460 | 552
29 | 9.1.27. Техническое обслуживание (ревизия) задвижки в котельной при диаметре газапровода до 100 мм | задвижка | 454 | 544.8
| 150 мм | задвижка | 500 | 600
| 200 мм | задвижка | 540 | 648
30 | 9.1.28. Техническое обслуживание газовых счетчиков типа:
| РГ- 40 | счетчик | 2427 | 2912.4
| РГ- 100 | счетчик | 2697 | 3236.4
| РГ- 250 | счетчик | 4209 | 5050.8
| РГ- 400 | счетчик | 5555 | 6666
| РГ- 600 | счетчик | 6796 | 8155.2
| РГ- 1000 | счетчик | 8361 | 10033.2
31 | 9.1.29. Техническое обслуживание газовых счетчиков типа
| СГ- 100 | счетчик | 3369 | 4042.8
| СГ- 200 | счетчик | 5462 | 6554.4
| СГ- 400 | счетчик | 7334 | 8800.8
| СГ-600 | счетчик | 8510 | 10212
| СГ- 800, СГ-1000 | счетчик | 10465 | 12558
32 | 9.1.30. Техническое обслуживание расходомеров с пееходом на байпас | счетчик | 2070 | 2484
33 | 9.1.31. Техническое обслуживание сигнализатора загазованности (кроме проверки контрольными смесями) | сигнализатор | 828 | 993.6
Глава 2. Текущий и капитальный ремонт
34 | 9.2.1. Текущий ремонт газового оборудования котельной с котлом малой мощности с автоматикой (На каждый последующий котел применять к цене коэф 0,25) | котел | 3203 | 3843.6
35 | 9.2.2. То же, без автоматики (На каждый последующий котел применять к цене коэф 0,22) | котел | 2225 | 2670
36 | 9.2.3. Текущий ремонт газового оборудования котельной с котлом среднеи мощности с автоматикой (На каждый последующий котел применять к цене коэф. 0,25) | котел | 5325 | 6390
37 | 9.2.4. То же, без автоматики (На каждый последующий котел применять к цене коэф 0,22) | котел | 3705 | 4446
38 | 9.2.5. Текущий ремонт газового оборудования АВМ или АБЗ | агрегат | 7536 | 9043.2
39 | 9.2.6. Текущий ремонт газового оборудования печей кирпичного или стекольного завода | печь | 7536 | 9043.2
40 | 9.2.7. Текущий ремонт газового оборудования печи вафельной | печь | 3768 | 4521.6
41 | 9.2.8. То же, печи па производству печенья | печь | 7536 | 9043.2
42 | 9.2.9. Текущий Ремонт газового оборудования битумноплавильных, металлоплавильных печей, кузнечного и литейного горна | печь | 5653 | 6783.6
43 | 9.2.10. Ремонт, притирка и опрессовка задвижек диаметром до 80 мм | задвижка | 2198 | 2637.6
| 100 мм | задвижка | 2513 | 3015.6
| 150 мм | задвижка | 5024 | 6028.8
| 200 мм | задвижка | 7536 | 9043.2
| 250 мм | задвижка | 10049 | 12058.8
| 300 мм | задвижка | 12560 | 15072
| 400 мм | задвижка | 17584 | 21100.8
44 | 9.2.11. Устранение утечки газа на резьбовом соединении газопроводов в котельной при диаметре газопровода до 20 мм | соедин-е | 335 | 402
| 21-40 мм | соедин-е | 620 | 744
| 41- 60 мм | соедин-е | 899 | 1078.8
45 | 9.2.12. Замена пружины электромагнитного клапана | пружина | 1202 | 1442.4
46 | 9.2.13. Прочистка отверстии инжекционных горелок чугунных секционных котлов | горелка | 3334 | 4000.8
47 | 9.2.14. Замена прокладки на газопроводе в котельной при диаметре
| до 50 мм | прокладка | 1278 | 1533.6
| 51-100 мм | прокладка | 1596 | 1915.2
| 101- 150 мм | прокладка | 1920 | 2304
| 151- 200 мм | прокладка | 2244 | 2692.8
48 | 9.2.15. Замена задвижки крана на газопроводе в котельной при диаметре газопровода до 50 мм | задвижка | 1541 | 1849.2
| 51-100 мм | задвижка | 2300 | 2760
| 101 150 мм | задвижка | 3054 | 3664.8
| 151- 200 мм | задвижка | 3808 | 4569.6
49 | 9.2.16. Очистка фильтра газового счетчика | фильтр | 4557 | 5468.4
50 | 9.2.17. Демонтаж ротационного или турбинного газового счетчика с установкой перемычки | счетчик | 1184 | 1420.8
51 | 9.2.18. Замена газового счетчика типа РГ-40 | счетчик | 2344 | 2812.8
| РГ- 100 (СГ- 100) | счетчик | 3243 | 3891.6
| РГ- 250 (СГ- 200) | счетчик | 4534 | 5440.8
| РГ- 400 (С Г- 400) | счетчик | 5308 | 6369.6
| РГ- 600 (СГ 600) | счетчик | 6983 | 8379.6
| РГ- 1000 (СГ-800, СГ-1000) | счетчик | 7930 | 9516
52 | 9.2.19. Понижение давления а сетях на период ремонтных работ (На каждое последующее ГРП применять к цене коэф 0.5) | откл устр. в ГРП | 575 | 690
53 | 9.2.20. Установка заглушки на вводе в котельную при диаметре газопровода до 100 мм | заглушка | 1898 | 2277.6
| 101- 150 м м | заглушка | 2513 | 3015.6
| 151- 200 мм | заглушка | 2902 | 3482.4
Раздел 10. Внутренние газопроводы и бытовое газовое оборудование административных, общественных непроизводственного назначения и жилых зданий
Глава 1. Техническое обслуживание
1 | 10.1.1. Техническое обслуживание плиты двухгорелочной газовой | плита | 417 | 500.4
2 | 10.1.2. То же, плиты трехгорелочнои | плита | 484 | 580.8
3 | 10.1.3. То же, плиты четырехгорелочной | плита | 552 | 662.4
4 | 10.1.4. Техническое обслуживание индивидуальной газобаллонной установки (ГБУ) на кухне с плитой двухгорелочной газовой | установка | 455 | 546
5 | 10.1.5. Тоже,с плитой трехгорелочной | установка | 534 | 640.8
6 | 10.1.6. То же, с плитой четырекгорелочной | установка | 608 | 729.6
7 | 10.1.7. Техническое обслуживание ГБУ, установленной в шкафу с плитой двухгорелочной газовой | установка | 601 | 721.2
8 | 10.1.8. Тоже, с плитой трехгорелочнои | установка | 663 | 795.6
9 | 10.1.9. То же, с плитой четырехгорелочнои | установка | 732 | 878.4
10 | 10.1.10. Техническое обслуживание ГБУ | установка | 180 | 216
11 | 10.1.11. Техническое обслуживание проточного автоматического водонагрееателя | прибор | 773 | 927.6
12 | 10.1.12. Тоже,полуавтоматического водонагревателя | прибор | 608 | 729.6
13 | 10.1.13. Техническое обслуживание емкостного водонагревателя типа АГ8-80, АГВ-120, АОГ8-4, АОГВ-6, АОГВ-10 | прибор | 737 | 884.4
14 | 10.1.14. То же, типа АОГВ-11, АОГВ-15, АОГВ-20 | прибор | 826 | 991.2
15 | 10.1.15. То же, типа АОГВ-17,5, АОГ8-23, ДОГВ-29 | прибор | 1034 | 1240.8
16 | 10.1.16. То же, типа ДОН-16, ДОН-31,5, Хопер, "Burnham" | прибор | 1189 | 1426.8
17 | 10.1.17. То же, типа КЧМ, БЭМ | прибор | 1426 | 1711.2
18 | 10.1.18. Техническое обслуживание комбинированной бойлерной установки типа "Мора" | прибор | 2140 | 2568
19 | 10.1.19. Техническое обслуживание отопительного котла ВНИИСТО | котел | 737 | 884.4
20 | 10.1.20. Техническое обслуживание пищеварочного котла | котел | 523 | 627.6
21 | 10.1.21. Техническое обслуживание отопительной печи с автоматикои | печь | 410 | 492
22 | 10.1.22. То же, без автоматики |  | 337 | 404.4
23 | 10.1.23. Техническое обслуживание газов. оборудования индивидуальной бани (теплицы, гаража) при одной горелке (На каждую последующую горелку применять коэф 0.7) | горелка | 856 | 1027.2
24 | 10.1.24. Техническое обслуживание агрегата "Lennox' | агрегат | 386 | 463.2
25 | 10.1.25. Тоже, с увлажнителем | агрегат | 553 | 663.6
26 | 10.1.26. Техническое обслуживание калорифера газового | прибор | 332 | 398.4
27 | 10.1.27. Техническое обслуживание сигнализатора загазованности (кроме проверки контрольными смесями) | прибор | 298 | 357.6
28 | 10.1.29. Проверка на плотность фланцевых, резьбовых соединений и сварнык стыков на газопроводе а подъезде здания при диаметре до 32 мм (При работе с приставной лестницы применять козф 1,2) | прибор | 95 | 114
| 33-40 мм | прибор | 124 | 148.8
| 41-50 мм | прибор | 197 | 236.4
29 | 10.1.30. Проверка герметичности внутреннего газопровода и газового оборудования при количестве приборов на одном стояке до 5 (При работе с приставной лестницы с перестановкой применять коэф. 1,2,при наличии коллекторов в разводке газопроводов в лестничных клетках или коридорах применять коэф. 1,5) | стояк | 309 | 370.8
| 6-10 | стояк | 357 | 428.4
| 11-15 | стояк | 428 | 513.6
| св. 16 | стояк | 500 | 600
30 | 10.1.31. Включение отопительной печи с автоматическим устройством на зимний период (На каждую последующую печь е пунктах 1 1 31 - 1 1.32 применять коэф 0,85) | печь | 202 | 242.4
31 | 10.1.32. То же, без автоматического устройства | печь | 146 | 175.2
32 | 10.1.33. Включение отопительного аппарата на зимний период. (На каждый последующий аппарат применять коэф 0,65) | аппарат | 299 | 358.8
33 | 10.1.34. Сезонное отключение отопительного аппарата или отопительной печи. (На каждый послед аппарат, печь применять коэф 0.85) | аппарат | 140 | 168
34 | 10.1.35. Техническое обслуживание лаборатарнои горелки | горелка | 366 | 439.2
35 | 10.1.36. Текническое обслуживание плиты ресторанной с автоматикой (На каждую последующую горелку применять коэф 0,4) | горелка | 513 | 615.6
36 | 10.1.37. Техническое обслуживание плиты рестораннои без автоматики (He каждую последующую горелку применять коэф. 0,4) | горелка | 399 | 478.8
37 | 10.1.38. Техническое обслуживание кипятильника КНД | прибор | 417 | 500.4
38 | 10.1.39. Включение плиты ресторанной или котла варочного с автоматикои на сезонную работу пищеблока (На каждую последующую горелку применять коэф 0,4) | горелка | 376 | 451.2
39 | 10.1.40. Выключение плиты ресторанной или котла варочного после сезонной работы пищеблока (На каждую послед плиту (котел) применять коэф 0,85) | плита (котел) | 120 | 144
40 | 10.1.68. Визуальная проверка состояния и герметичности бытового газового счетчика газа | объект | 76 | 91.2
41 | 10.1.80. Визуальная проверка целостности и соответствия нормативным требованиям (осмотр) внутридомового газового оборудования: до 5 приборов на стояке | стояк | 62 | 74.4
| 6-10 приборов на стояке | стояк | 103 | 123.6
| 11-15 приборов на стояке | стояк | 163 | 195.6
| 16 и более приборов на стояке | стояк | 194 | 232.8
42 | 10.1.81. Визуальная проверка наличия свободного доступа (осмотр) к внутридомовому газовому оборудованию до 5 приборов на стояке | стояк | 194 | 232.8
стояк
| 6-10 приборов на стояке | стояк | 317 | 380.4
стояк
| 11-15 приборов на стояке | стояк | 491 | 589.2
стояк
| 16 и более приборов на стояке | стояк | 757 | 908.4
стояк
43 | 10.1.82. Визуальная проверка состояния окраски и креплений газопровода (осмотр) до 5 приборов на стояке | стояк | 62 | 74.4
стояк
| 6-10 приборов на стояке | стояк | 103 | 123.6
стояк
| 11-15 приборов на стояке | стояк | 163 | 195.6
стояк
| 16 и более приборов на стояке | стояк | 204 | 244.8
стояк
44 | 10.1.83. Визуальная проверка наличия и целостности футляров в местах прокладки через наружные и внутренние конструкции многоквартирных домов (осмотр) до 5 приборов на стояке | стояк | 123 | 147.6
стояк
| 6-10 приборов на стояке | стояк | 204 | 244.8
стояк
| 11-15 приборов на стояке | стояк | 337 | 404.4
стояк
| 16 и более приборов на стояке | стояк | 480 | 576
стояк
45 | 10.1.86. Техническое обслуживание варочной поверхности без автоматики | прибор | 450 | 540
46 | 10.1.87. Техническое обслуживание варочной поверхности с автоматикой | прибор | 521 | 625.2
47 | 10.1.88. Техническое диагностирование проточного водонагревателя | прибор | 2127 | 2552.4
48 | 10.1.89. Техническое диагностирование емкостного водонагревателя | прибор | 2376 | 2851.2
49 | 10.1.90. Техническое диагностирование газовой плиты | прибор | 1977 | 2372.4
Глава 2. Ремонт по заявкам
50 | 10.2. Вызов слесаря для выполнения ремонта | вызов | 226 | 271.2
Плита газовая и газобаллонная установка
51 | 10.2.1. Замена газовой плиты без изменения подводки с пуском газа и регулировкой работы горелок плиты | плита | 1418 | 1701.6
52 | 10.2.2. Демонтаж газовой плиты с установкои заглушки | плита | 409 | 490.8
53 | 10.2.3. Замена стола плиты | стол | 165 | 198
54 | 10.2.4. Замена рампы плиты | рампа | 850 | 1020
55 | 10.2.5. Замена дна корпуса плиты | дно | 391 | 469.2
56 | 10.2.6. Замена верхней горелки плиты | горелка | 165 | 198
57 | 10.2.7. Замена горелки духового шкафа | горелка | 204 | 244.8
58 | 10.2 8. Замена сопла горелки | сопло | 85 | 102
59 | 10.2.9. Замена смесителя горелки | смеситель | 114 | 136.8
60 | 10.2.10. Замена газоподводящей трубки верхней горелки | трубка | 141 | 169.2
61 | 10.2.11. Замена прокладок газоподводящей трубки | прокладка | 85 | 102
62 | 10.2.12. Замена регулятора подачи воздуха | регулятор | 114 | 136.8
63 | 10.2.13. Замена (или ремонт) дверки духового шкафа | дверка | 704 | 844.8
64 | 10.2.14. Замена балансира дверки духового шкафа | деталь | 459 | 550.8
65 | 10.2.15. Замена пружины дверки духового шкафа | пружина | 391 | 469.2
66 | 10.2.16. Замена стекла дверки духового шкафа | стекло | 244 | 292.8
67 | 10.2.17. Замена оси дверки духового шкафа | деталь | 284 | 340.8
68 | 10.2.18. Замена подсветки духового шкафа | деталь | 170 | 204
69 | 10.2.19. Замена ручки дверки духового шкафа | деталь | 226 | 271.2
70 | 10.2.20. Замена привода вертеля духового шкафа | операция | 340 | 408
71 | 10.2 21. Замена терморегулятора духового шкафа | операция | 510 | 612
72 | 10 2.22. Замена крана плиты | кран | 465 | 558
73 | 10.2.23. Замена штока крана плиты | деталь | 141 | 169.2
74 | 10.2.24. Замена пружины штока крана плиты | деталь | 96 | 115.2
75 | 10.2.25. Замена злектророзжига при гибкои прицепке | деталь | 284 | 340.8
76 | 10.2.26 Снятие электророзжига при гибкои прицепке | деталь | 141 | 169.2
77 | 10.2.27. Установка электророзжига при гибкой прицепке | деталь | 141 | 169.2
78 | 10.2.28. Замена электророэжига при жесткой прицепке | деталь | 568 | 681.6
79 | 10.2.29. Снятие электророзжига при жесткой прицепке | деталь | 284 | 340.8
80 | 10.2.30. Установка электророзжига при жесткой прицепке | деталь | 284 | 340.8
81 | 10.2.31. Замена разрядника блока пьезороэжига | деталь | 56 | 67.2
82 | 10.2.32. Замена терморегулятора плиты" Брест" | деталь | 398 | 477.6
83 | 10.2.33. Замена подвода малого и бражного газопровода к плите | подвод | 284 | 340.8
84 | 10.2.34. Установка гибкого шланга | шланг | 284 | 340.8
85 | 10.2.35. Регулировка горения газа с калибровкой отверстия форсунки плиты | шланг | 141 | 169.2
86 | 10.2.36. Регулировка горения горелок духового шкафа плиты | шланг | 284 | 340.8
87 | 10.2.37. Прочистка, калибровка сопла горелки плиты | сопло | 170 | 204
88 | 10.2.38. Настройка терморегулятора | операция | 188 | 225.6
89 | 10.2.39. Настройка электромагнитного клапана (ЭМК) плиты | ЭМК | 380 | 456
90 | 10.2.40. Чистка форсунки | форсунка | 96 | 115.2
91 | 10.2.41. Чистка подводящих трубок к горелкам | операция | 284 | 340.8
92 | 10.2.42. Чистка горелки духового шкафа | горелка | 380 | 456
93 | 10 2.43. Чистка регулятора подачи воздуха | регулятор | 170 | 204
94 | 10.2.44. Ремонт крана плиты или крана на опуске с притиркои | кран | 284 | 340.8
95 | 10.2.45. Ремонт двухконфорочной портативной плиты | плита | 188 | 225.6
96 | 10.2.46. Ремонт и настройка регулятора давления газа РДГ, РДК и др | регулятор | 380 | 456
97 | 10.2.47. Замена регулятора давления | регулятор | 141 | 169.2
98 | 10.2.48. Замена мембраны регулятора | мембрана | 284 | 340.8
99 | 10.2.49. Замена шланга и прокладки регулятора | шланг | 340 | 408
100 | 10.2.50. Замена прокладки уплотнительного клапана РДГ, РДК и др. | прокладка | 170 | 204
101 | 10.2.51. Замена блока инжекционных горелок в ресторанной плите | блок | 358 | 429.6
Водонагреватель проточный
102 | 10.2.52. Замена водонагревателя проточного без изменения подводки с пуском раза и регулировкой работы прибора | водонагреватель | 1798 | 2157.6
103 | 10.2.53. Демонтаж проточного еодонагревателя с установкой заглушки | водонагреватель | 719 | 862.8
104 | 10.2.54. Замена горелки проточного водонагреаателя | горелка | 300 | 360
105 | 10.2.55. Замена блок-крана КГИ-56 | блок. кран | 1199 | 1438.8
106 | 10.2.56. Снятие блок-крана КГИ-56 | блок. кран | 450 | 540
107 | 10.2.57. Установка блок-крана КГИ-56 | блок. кран | 749 | 898.8
108 | 10.2.58. Замена блок-крана ВПГ | блок. кран | 665 | 798
109 | 10.2.59. Снятие блок-крана ВПГ | блок. кран | 240 | 288
110 | 10.2.60. Установка блок-крана ВПГ | блок. кран | 425 | 510
111 | 10.2.61. Замена газовой части блок-крана КГИ-56 | деталь | 191 | 229.2
112 | 10.2.62. Снятие газовой части блок-крана КГИ-56 | деталь | 96 | 115.2
113 | 10.2.63. Установка газовой части блок-крана КГИ-56 | деталь | 96 | 115.2
114 | 10.2.64. Замена газовой части блок-крана ВПГ | деталь | 360 | 432
115 | 10.2.65. Снятие газовой части блок-крана ВПГ | деталь | 180 | 216
116 | 10.2.66. Установив газовой части блок-крана ВПГ | деталь | 180 | 216
117 | 10.2.67. Замена водяного регулятора Л-3 | деталь | 198 | 237.6
118 | 10.2.68. Замена водяного регулятора КГИ-56 | деталь | 599 | 718.8
119 | 10.2.69. Замена водяного регулятора ПГ-6 | деталь | 599 | 718.8
120 | 10.2.70. Набивка сальника газовой части блок-крана | сальник | 599 | 718.8
121 | 10.2.71. Замена штока газовой части блан-крана | шток | 420 | 504
122 | 10.2.72. Замена штока водяной части блок-крана | шток | 648 | 777.6
123 | 10.2.73. Замена пружины блок-крана | пружина | 360 | 432
124 | 10.2.74. Замена мембраны водяной части блок-крана | мембрана | 450 | 540
125 | 10.2.75. Замена запальника | запальник | 144 | 172.8
126 | 10.2.76. Замена направляющей планки запальника ВПГ | деталь | 120 | 144
127 | 10.2.77. Замена биметаллической пластинки | деталь | 390 | 468
128 | 10.2.78. Замена крышки водяной части КГИ-56 | крышка | 420 | 504
129 | 10.2.79. Снятие крышки водяной части КГИ-56 | крышка | 210 | 252
130 | 10.2.80. Установка крышки водяной части КГИ.56 | крышка | 210 | 252
131 | 10.2.81. Замена водяной части КГИ-56 | деталь | 1199 | 1438.8
132 | 10.2.82. Снятие водяной части КГИ-56 | деталь | 599 | 718.8
133 | 10.2.83. Установка водяной части КГИ-56 | деталь | 599 | 718.8
134 | 10.2.84. Замена водяной части ВПГ | деталь | 150 | 180
135 | 10.2.85. Снятие водяной части ВПГ | деталь | 78 | 93.6
136 | 10.2.86. Установка водяной части ВПГ | деталь | 78 | 93.6
137 | 10.2.87. Замена теплообменника КГИ-56 | теплообм-к | 719 | 862.8
138 | 10.2.88. Снятие теплообменника КГИ-56 | теплообм-к | 300 | 360
139 | 10.2.89. Установка теплообменника КГИ-56 | теплообм-к | 420 | 504
140 | 10.2.90. Замена твплообменника ВПГ | теплообм-к | 599 | 718.8
141 | 10.2.91. Снятие теплообменника ВПГ | теплообм-к | 240 | 288
142 | 10 2.92. Установка теплообменника ВПГ | теплообм-к | 360 | 432
143 | 10.2.93. Замена сопла основной горелки | сопло | 324 | 388.8
144 | 10.2.94. Замена подводящей трубки холодной воды | трубка | 300 | 360
145 | 10.2.95. Замена отводящей трубки горячей воды | трубка | 401 | 481.2
146 | 10.2.96. Замена трубок радиатора КГИ-56 | трубка | 300 | 360
147 | 10.2.97. Замена трубки запальника | трубка | 144 | 172.8
148 | 10.2.98. Замена электромагнитного клапана ВПГ | клапан | 305 | 366
149 | 10.2.99. Замена датчика тяги | датчик | 198 | 237.6
150 | 10.2.100. Замена прокладки водорегулятора | прокладка | 300 | 360
151 | 10.2.101. Замена прокладки к газоподеодящей трубке | прокладка | 198 | 237.6
152 | 10.2.102. Замена прокладки газового узла или смесителя | прокладка | 599 | 718.8
153 | 10.2.103. Замена термопары | термопара | 150 | 180
154 | 10.2.104. Замена ручки КГИ, ВПГ | ручка | 60 | 72
155 | 10.2.105. Набивка сальника водяного узла КГИ-56 | сальник | 378 | 453.6
156 | 10.2.106. Ремонт автоматики горелок ВПГ | сальник | 599 | 718.8
157 | 10.2.107. Прочистка штуцера водяной части | сальник | 311 | 373.2
158 | 10.2.108. Прочистка запальника | сальник | 191 | 229.2
159 | 10.2.109. Прочистка, калибровка сопла горелки | операция | 240 | 288
160 | 10.2.110. Прочистка сопла водяного узла | операция | 330 | 396
161 | 10.2.111. Прочистка сетки водяного Редуктора с заменой прокладки | операция | 450 | 540
162 | 10.2.112. Чистка трубки, настройка датчика тяги | операция | 150 | 180
163 | 10.2.113. Чеканка форсунок ВПГ | операция | 749 | 898.8
164 | 10.2.114. Чистка горелки | горелка | 479 | 574.8
165 | 10.2.115. Высечка штуцера водяной части с корректировкой Резьбы | операция | 599 | 718.8
166 | 10.2.116. Снятие и прочистка подводящей трубки холодной воды с корректировкой резьбы | операция | 300 | 360
167 | 10.2.117. Установка подводящей трубки холодной воды | операция | 150 | 180
168 | 10.2.118. Снятие и прочистка отводящей трубки горячей воды с корректировкой резьбы | операция | 251 | 301.2
169 | 10.2.119. Установка отводящей трубки горячей воды | операция | 150 | 180
170 | 10.2.120. Снятие и прочистка трубок радиатора КГИ-56 с корректировкой резьбы | операция | 300 | 360
171 | 10.2.121. Установка трубок радиатора КГИ-56 | операция | 180 | 216
172 | 10.2.122. Развальцовка подводящей трубки холодной воды с заменой гайки или штуцера | операция | 150 | 180
173 | 10.2.123. Нарезка резьбовых соединений водяной части ВПГ или КГИ | операция | 300 | 360
174 | 10.2.124. Смазка пробки блок-крана | операция | 300 | 360
175 | 10 2.125. Смазка штока газового узла | операция | 545 | 654
176 | 10.2.126. Регулировка штока газового узла | операция | 431 | 517.2
177 | 10.2.127. Устранение течи воды в резьбовом соединении | операция | 251 | 301.2
178 | 10.2.128. Ремонт запальника горелки | операция | 300 | 360
179 | 10.2.129. Очистка радиатора (теплосбменника) от сажи | операция | 1199 | 1438.8
180 | 10.2.130. Промывка калорифера | операция | 1199 | 1438.8
181 | 10.2.131. Снятие огневой камеры | операция | 210 | 252
182 | 10.2.132. Установка огневой камеры | операция | 390 | 468
183 | 10.2.133. Крепление корпуса горелки ВПГ | операция | 599 | 718.8
184 | 10.2.134. Крепление корпуса горелки КГИ | операция | 60 | 72
185 | 10.2.135. Закрепление водонагревателя | операция | 395 | 474
Водонагреватель емкостный, отопительный (отопительносварочный) котел, отопительная газовая печь
186 | 10.2.136. Замена емкостного водонагревателя (котла) без изменения подводки с пуском газа и регулировкой работы прибоРа (аппарата) | котел | 2516 | 3019.2
187 | 10.2.137. Демонтаж котла с устаноекои заглушки | котел | 648 | 777.6
188 | 10.2.138. Демонтаж горелки отопительного котла (печи) с установкой заглушки | котел | 545 | 654
189 | 10.2.139. Замена горелки отопительного котла | котел | 1678 | 2013.6
190 | 10.2.140. Замена горелки пищеварочного котла | котел | 1354 | 1624.8
191 | 10.2.141. Замена газовой печной горелки | котел | 826 | 991.2
192 | 10.2.142. Замена крана горелки АГВ-80, АОГВ-4 - АОГВ-20 | кран | 461 | 553.2
193 | 10.2.143. Замена крана горелки АГВ-120, АОГВ-17.5, АОГВ 23 и др. | кран | 624 | 748.8
194 | 10.2.144. Замена крана горелки отопительного котла ВНИИСТО-МЧ или отопительная печи | кран | 575 | 690
195 | 10.2.145. Замена крана горелки пищеварочного котла | кран | 1006 | 1207.2
196 | 10.2.146. Замена термопары АГВ (АОГВ) | термопара | 204 | 244.8
197 | 10.2.147. Замена термопары отопительного котла ВНИИСТО - МЧ | термопара | 384 | 460.8
198 | 10.2.148. Замена термопары автоматики безопасности печной горелки | термопара | 468 | 561.6
199 | 10.2.149. Замена запальника отопительного котла или АГВ (АОГВ) | запальник | 360 | 432
200 | 10.2.150. Замена запальника печной горелки | запальник | 300 | 360
201 | 10.2.151. Замена сопла запальника | сопла | 204 | 244.8
202 | 10.2.152. Замена терморвгупяторв (термобаллона) АГВ (АОГВ) | терморег-тор | 1498 | 1797.6
203 | 10.2.153. Замена ЭМК емкостного водонагревателя | ЭМК | 624 | 748.8
204 | 10.2.154. Замена ЭМК отопительного котла ВНИИСТО-МЧ | ЭМК | 708 | 849.6
205 | 10.2.155. Замена ЭМК печной горелки | ЭМК | 611 | 733.2
206 | 10.2.156. Замена пружины ЭМК отопительного котла или АГВ (АОГВ) | пружина | 408 | 489.6
207 | 10.2.157. Замена пружины ЭМК печной горелки | пружина | 324 | 388.8
208 | 10.2.158. Замена мембраны ЭМК отопительного котла или АГВ (АОГВ) | мембрана | 863 | 1035.6
209 | 10.2.159. Замена мембраны ЭМК печной горелки |  | 395 | 474
210 | 10.2.160. Замена тройника ЭМК | тройник | 191 | 229.2
211 | 10.2.161. Замена тягоудпинителя | деталь | 300 | 360
212 | 10.2.162. Замена датчика тяги | датчик | 198 | 237.6
213 | 10 2.163. Замена сопла основнои горелки | сопло | 390 | 468
214 | 10.2.164. Замена трубки газопровода запального устройства | трубка | 198 | 237.6
215 | 10 2 165. Замена блока автоматики | блок | 798 | 957.6
216 | 10.2.166. Замена сильфона блока автоматики | сильфон | 851 | 1021.2
217 | 10.2 167. Замена фильтра на автоматике АГВ. АОГВ | фильтр | 360 | 432
218 | 10.2.168. Замена обратного предохранительного клапана | клапан | 515 | 618
219 | 10.2.169. Замена "каРмана" под теРмометр в отопительном аппарате | детали | 599 | 718.8
220 | 10.2.170. Замена биметаллической пластинки | операция | 899 | 1078.8
221 | 10.2.171. Замена прокладки на клапане | прокладка | 1019 | 1222.8
222 | 10.2.172. Замена прокладки на запальнике | прокладка | 779 | 934.8
223 | 10.2.173. Набивка сальника терморегулятора | операция | 198 | 237.6
224 | 10.2.174. Настройка терморегулятора с регулированием температуры воды в котле | операция | 899 | 1078.8
225 | 10.2.175. Ремонт тврморвгулятора с заменой пружины (скобы или шурупа на регулировочном винте | операция | 300 | 360
226 | 10.2.176. Ремонт терморегулятора | операция | 198 | 237.6
227 | 10.2.177. Ремонт автоматики горелок АГВ, АОГВ | операция | 899 | 1078.8
228 | 10.2.178. Прочистка отверствий горелки и удлинителя тяги | операция | 618 | 741.6
229 | 10.2.179. Прочистка, калибровка сопла горелки | операция | 180 | 216
230 | 10.2.180. Устранение засора в подводке к запальнику | операция | 384 | 460.8
231 | 10.2.181. Чистка контактов ЭМК без пайки катушки | операция | 126 | 151.2
232 | 10.2.182. Чистка контактов ЭМК с пайкой катушки | операция | 360 | 432
233 | 10.2.183. Перепайка контактов ЭМК | операция | 420 | 504
234 | 10.2.184. Перепайка датчика тяги к импульсной трубке | операция | 371 | 445.2
235 | 10.2.185. Чистка форсунки запальника | операция | 210 | 252
236 | 10.2.186. Чистка газового фильтра | операция | 150 | 180
237 | 10.2.187. Регулировка клапана экономного расходования | операция | 156 | 187.2
238 | 10.2.188. Ремонт автоматики горелки отопительного аппарата | операция | 479 | 574.8
239 | 10.2.189. Очистка стабилизатора тяги от сажи | операция | 899 | 1078.8
240 | 10.2.190. Очистка от сажи отопительного котла | операция | 1498 | 1797.6
241 | 10.2.191. Очистка от накипи бака отопительного котла | операция | 1199 | 1438.8
242 | 10.2.192. Проверка плотности бака после сварочных работ | операция | 300 | 360
243 | 10.2.193. Ремонт бака отопительного котла | операция | 2396 | 2875.2
244 | 10.2.194. Очистка ражков горелки от сажи | операция | 899 | 1078.8
245 | 10.2.195. Чистка форсунки запальника | операция | 210 | 252
246 | 10.2.196. Чистка сопел коллектора печной горелки | операция | 198 | 237.6
247 | 10.2.197. Очистка от сажи отопительной печи | операция | 1498 | 1797.6
248 | Агрегат "Lennox" |  | 0 | 0
249 | 10.2.198. Техническая диагностика неиправности агрегата | операция | 720 | 864
250 | 10.2.199. Вскрытие отсека вентилятора | операция | 684 | 820.8
251 | 10.2.200. Замена температурных датчиков или конденсатора в отсеке вентилятора агрегата "Lennox" с заменой фильтра | операция | 1799 | 2158.8
252 | 10.2.201. То же, без замены фильтра | операция | 1583 | 1899.6
253 | 10.2.202. Замена датчика пламени | операция | 611 | 733.2
254 | 10.2.203. Замена двигателя вентилятора с заменой филера | операция | 2123 | 2547.6
255 | 10.2.204. То же, без замены фильтра | операция | 1943 | 2331.6
256 | 10.2.205. Замена вентилятора в сборе агрегата "Lennox" с заменой фильтра | операция | 1943 | 2331.6
257 | 10.2.206. То же, без замены фильтра | операция | 1583 | 1899.6
Прочие работы
258 | 10.2.207. Замена газового крана на газапровода диаметром до 32 мм (При работе с приставной лестницы в пунктах 1.2.210 1.2.214 применять коэффициент 1,2) | кран | 510 | 612
| 40-50мм | кран | 805 | 966
259 | 10.2.208. Замена участка внутридомового газопровода длиной до одного метра диаметром 15 мм | участок | 1610 | 1932
| 32 мм | участок | 1916 | 2299.2
| 40 мм | участок | 2269 | 2722.8
| 50 мм | участок | 2710 | 3252
260 | 10.2.209. То же на каждый дополнительный один метр газапровода диаметром 15 мм | м | 488 | 585.6
| 32 мм | м | 579 | 694.8
| 40 мм | м | 680 | 816
| 50 мм | м | 816 | 979.2
261 | 10.2.210. Замена стона внутреннего газопровода диаметрам до 25 мм | стон | 533 | 639.6
| св. 25 мм | стон | 738 | 885.6
262 | 10.2.211. Устранение утечки газа в муфтовом соединении внутреннего газопровода диаметром до 50 мм | соединение | 369 | 442.8
263 | 10.2.212. Продувка и пуск газа во внутреннее газораспределительное устройство административного, общественного здания непроизводственного назначения после отключения от сетевого газоснабжения. | объект | 281 | 337.2
264 | 10.2.213. Продувка и пуск дворового (подземного,надземного) газораспределительного устройства к жилому дому после отключения от сетевого газоснабжения. | объект | 185 | 222
265 | 10.2.214. Продувка и пуск внутреннего газораспределительного устройства в жилом доме индивидуальной застройки после отключения от газоснабжения | объект | 140 | 168
266 | 10.2.215. Продувка и пуск внутреннего газораспределительного устройства в многоквартирном жилом доме после отключения от газоснабжения при количестве приборов на одном стояке до 5 | стояк | 366 | 439.2
267 | 10.2.216. Тоже,при количестве приборов на одном стояке св. 5 | стояк | 585 | 702
268 | 10.2.217. Отключение газового прибора с установкой заглушки | прибор | 219 | 262.8
269 | 10.2.218. Подключение газового прибора со снятием заглушки | прибор | 293 | 351.6
270 | 10.2.219. Отключение и подключение газового прибора беэ отсоединения | прибор | 113 | 135.6
271 | 10.2.220. Притирка газового крана диаметром до 15 мм | кран | 821 | 985.2
| 25-40 мм | кран | 951 | 1141.2
| 50 мм | кран | 1040 | 1248
272 | 10.2.221. Смазка газового крана диаметром до 15 мм | кран | 57 | 68.4
| 25-40 мм | кран | 75 | 90
| 50 мм | кран | 102 | 122.4
273 | 10.2.222. Обследование газового прибора на его пригодность к эксплуатации | прибор | 281 | 337.2
274 | 10.2.223. Оповещение и отключение жилых домье на период ремонтных работ | объект | 180 | 216