## МГН_2021
РАСЧЕТ ЦЕН И ТАРИФОВ НА РАБОТЫ И УСЛУГИ
оказываемые филиалом АО "Газпром газораспределение Челябинск" в г. Магнитогорске (период действия с 01.07.2021 г.)
№ п.п. | Глава раздела | Позиция по прейскуранту | Наименование работ | ед.изм. | ИТОГО стоимость выполнения работ с учетом рентабельности для физических лиц, руб. | ИТОГО стоимость выполнения работ с учетом рентабельности для юридических лиц, руб. | ИТОГО стоимость работ с учетом НДС 20% для физических лиц, руб. | ИТОГО стоимость работ с учетом НДС 20% для юридических лиц, руб.
РАЗДЕЛ 1. ПРЕДПРОЕКТНЫЕ РАБОТЫ
63 | Глава 4 | 1.4.1. | Разработка проекта газоснабжения индивидуальной бани, теплицы, гаража, летней кухни | обьект | 3243.31 | 3685.58 | 3892 | 4423
64 | Глава 4 | 1.4.2. | Разработка эскиза установки бытового счетчика газа на существующем газопроводе | обьект | 2594.65 | 2948.46 | 3114 | 3538
65 | Глава 4 | 1.4.3. | Составление рабочего проекта на установку газовой плиты от индивидуальной газобаллонной установки с размещением установки в шкафу | обьект | 2594.65 | 2948.46 | 3114 | 3538
66 | Глава 4 | 1.4.4. | Составление исполнительной схемы стыков подземного газопровода при длине до 10 км | обьект | 6680.82 | 7591.84 | 8017 | 9110
67 | Глава 4 | 1.4.5. | Составление исполнительной схемы стыков подземного газопровода при длине газопровода от 11 до 100 км | обьект | 16702.05 | 18979.6 | 20042 | 22776
68 | Глава 4 | 1.4.6. | Составление исполнительной схемы стыков подземного газопровода при длине газопровода от 101 до 200 км | обьект | 26723.28 | 30367.36 | 32068 | 36441
69 | Глава 4 | 1.4.7. | Разработка заключения по электрозащите | заключение | 19207.38 | 21826.56 | 23049 | 26192
70 | Глава 4 | 1.4.8. | Подготовка заключения по использованию газообразного топлива | заключение | 2505.33 | 2846.96 | 3006 | 3416
71 | Глава 4 | 1.4.9. | Выдача консультаций по вопросам газоснабжения жилого дома, бани, летней кухни и других объектов при установке бытовых приборов | консультация | 835.12 | 949 | 1002 | 1139
72 | Глава 4 | 1.4.10. | Выдача консультаций по вопросам газоснабжения предприятия или котельной | консультация | 1670.21 | 1897.96 | 2004 | 2278
73 | Глава 4 | 1.4.11. | Выдача консультаций по вопросам газоснабжения общественного (административного) здания при установке бытовых газовых приборов | консультация | 1169.15 | 1328.58 | 1403 | 1594
74 | Глава 4 | 1.4.12. | Выдача копий архивных документов предприятиям | обьект | 1297.32 | 1474.23 | 1557 | 1769
75 | Глава 4 | 1.4.13. | Выдача копий архивных документов населению | обьект | 518.93 | 589.69 | 623 | 708
РАЗДЕЛ 2. СТРОИТЕЛЬНО-МОНТАЖНЫЕ РАБОТЫ |  |  |  |  | - | - | - | -
76 | Глава 1 | 2.1.1. | Врезка (обрезка с заглушкой) подземного газопровода низкого давления с отключением давления в сети при диаметре до 50 мм | врезка (обрезка) | 2671.93 | 3036.29 | 3206 | 3644
77 | Глава 1 | 2.1.1. | Врезка (обрезка с заглушкой) подземного газопровода низкого давления с отключением давления в сети при диаметре 51-100 мм | врезка (обрезка) | 3345.72 | 3801.95 | 4015 | 4562
78 | Глава 1 | 2.1.1. | Врезка (обрезка с заглушкой) подземного газопровода низкого давления с отключением давления в сети при диаметре 101-200 мм | врезка (обрезка) | 4182.13 | 4752.43 | 5019 | 5703
79 | Глава 1 | 2.1.1. | Врезка (обрезка с заглушкой) подземного газопровода низкого давления с отключением давления в сети при диаметре 201-300 мм | врезка (обрезка) | 5227.68 | 5940.55 | 6273 | 7129
80 | Глава 1 | 2.1.1. | Врезка (обрезка с заглушкой) подземного газопровода низкого давления с отключением давления в сети при диаметре 301-400 мм | врезка (обрезка) | 9511.73 | 10808.79 | 11414 | 12971
81 | Глава 1 | 2.1.1. | Врезка (обрезка с заглушкой) подземного газопровода низкого давления с отключением давления в сети при диаметре 401-500 мм | врезка (обрезка) | 11889.69 | 13511.01 | 14268 | 16213
82 | Глава 1 | 2.1.1. | Врезка (обрезка с заглушкой) подземного газопровода низкого давления с отключением давления в сети при диаметре св. 501 мм | врезка (обрезка) | 14862.1 | 16888.75 | 17835 | 20267
83 | Глава 1 | 2.1.2. | Врезка (обрезка с заглушкой) надземного газопровода низкого давления с отключением давления в сети при диаметре до 25 мм | врезка (обрезка) | 1672.84 | 1900.95 | 2007 | 2281
84 | Глава 1 | 2.1.2. | Врезка (обрезка с заглушкой) надземного газопровода низкого давления с отключением давления в сети при диаметре 32-40 мм | врезка (обрезка) | 1974.92 | 2244.23 | 2370 | 2693
85 | Глава 1 | 2.1.2. | Врезка (обрезка с заглушкой) надземного газопровода низкого давления с отключением давления в сети при диаметре 50 мм | врезка (обрезка) | 2323.41 | 2640.24 | 2788 | 3168
86 | Глава 1 | 2.1.2. | Врезка (обрезка с заглушкой) надземного газопровода низкого давления с отключением давления в сети при диаметре 51-100 мм | врезка (обрезка) | 3345.72 | 3801.95 | 4015 | 4562
87 | Глава 1 | 2.1.2. | Врезка (обрезка с заглушкой) надземного газопровода низкого давления с отключением давления в сети при диаметре 101-200 мм | врезка (обрезка) | 4065.99 | 4620.44 | 4879 | 5545
88 | Глава 1 | 2.1.2. | Врезка (обрезка с заглушкой) надземного газопровода низкого давления с отключением давления в сети при диаметре 201-300 мм | врезка (обрезка) | 4937.25 | 5610.51 | 5925 | 6733
89 | Глава 1 | 2.1.2. | Врезка (обрезка с заглушкой) надземного газопровода низкого давления с отключением давления в сети при диаметре св. 300 мм | врезка (обрезка) | 8662.49 | 9843.74 | 10395 | 11812
90 | Глава 1 | 2.1.3. | Врезка газопровода низкого давления надземной прокладки под давлением в сети при диаметре газопровода до 25 мм | врезка | 2172.37 | 2468.6 | 2607 | 2962
91 | Глава 1 | 2.1.3. | Врезка газопровода низкого давления надземной прокладки под давлением в сети при диаметре газопровода 32-40 мм | врезка | 2567.36 | 2917.45 | 3081 | 3501
92 | Глава 1 | 2.1.3. | Врезка газопровода низкого давления надземной прокладки под давлением в сети при диаметре газопровода 50 мм | врезка | 3020.44 | 3432.31 | 3625 | 4119
93 | Глава 1 | 2.1.4. | Врезка приспособлением ВПГ под газом вновь построенного наружного газопровода высокого (среднего) давления при диаметре присоединяемого газопровода до 150 мм | врезка | 7133.82 | 8106.61 | 8561 | 9728
94 | Глава 1 | 2.1.5. | Присоединение (врезка) муфтой вновь построенного наружного газопровода к действующему при диаметре присоединяемого газопровода до 32 мм | присоединение | 1394.04 | 1584.14 | 1673 | 1901
95 | Глава 1 | 2.1.5. | Присоединение (врезка) муфтой вновь построенного наружного газопровода к действующему при диаметре присоединяемого газопровода 40-50 мм | присоединение | 1672.84 | 1900.95 | 2007 | 2281
96 | Глава 1 | 2.1.5. | Присоединение (врезка) муфтой вновь построенного наружного газопровода к действующему при диаметре присоединяемого газопровода 51-100 мм | присоединение | 2323.41 | 2640.24 | 2788 | 3168
97 | Глава 1 | 2.1.5. | Присоединение (врезка) муфтой вновь построенного наружного газопровода к действующему при диаметре присоединяемого газопровода до 101-200 мм | присоединение | 3194.68 | 3630.31 | 3834 | 4356
98 | Глава 1 | 2.1.5. | Присоединение (врезка) муфтой вновь построенного наружного газопровода к действующему при диаметре присоединяемого газопровода 201-300 мм | присоединение | 4182.13 | 4752.43 | 5019 | 5703
99 | Глава 1 | 2.1.5. | Присоединение (врезка) муфтой вновь построенного наружного газопровода к действующему при диаметре присоединяемого газопровода 301-400 мм | присоединение | 6794.11 | 7720.58 | 8153 | 9265
100 | Глава 1 | 2.1.5. | Присоединение (врезка) муфтой вновь построенного наружного газопровода к действующему при диаметре присоединяемого газопровода 400-500 мм | присоединение | 7643.39 | 8685.68 | 9172 | 10423
101 | Глава 1 | 2.1.6. | Врезка в действующий внутренний газопровод при диаметре до 32 мм | врезка | 1045.55 | 1188.13 | 1255 | 1426
102 | Глава 1 | 2.1.6. | Врезка в действующий внутренний газопровод при диаметре 40-50 мм | врезка | 1672.84 | 1900.95 | 2007 | 2281
103 | Глава 1 | 2.1.7. | Врезка штуцером под газом в действующий внутридомовый газопровод диаметром до 32 мм | врезка | 1277.89 | 1452.15 | 1533 | 1743
104 | Глава 1 | 2.1.7. | Врезка штуцером под газом в действующий внутридомовый газопровод диаметром 40-50 мм | врезка | 1742.58 | 1980.2 | 2091 | 2376
105 | Глава 1 | 2.1.8. | Сварка стыка диаметром до 50 мм | стык | 569.23 | 646.85 | 683 | 776
106 | Глава 1 | 2.1.8. | Сварка стыка диаметром 51 - 100 мм | стык | 743.48 | 844.86 | 892 | 1014
107 | Глава 1 | 2.1.8. | Сварка стыка диаметром 101 - 200 мм | стык | 871.27 | 990.08 | 1046 | 1188
108 | Глава 1 | 2.1.8. | Сварка стыка диаметром 201 - 300 мм | стык | 1394.04 | 1584.14 | 1673 | 1901
109 | Глава 1 | 2.1.8. | Сварка стыка диаметром 301 - 500 мм | стык | 3532.94 | 4014.7 | 4240 | 4818
110 | Глава 1 | 2.1.9. | Обрезка внутридомового газопровода с установкой сварной заглушки при диаметре газопровода до 32 мм | обрезка | 754.16 | 857 | 905 | 1028
111 | Глава 1 | 2.1.9. | Обрезка внутридомового газопровода с установкой сварной заглушки при диаметре газопровода 40-50 мм | обрезка | 1197.78 | 1361.11 | 1437 | 1633
112 | Глава 1 | 2.1.10. | Изоляция мест врезки или обрезки газопровода (без приготовления мастики) при диаметре до 100 мм | место | 590.49 | 671.01 | 709 | 805
113 | Глава 1 | 2.1.10. | Изоляция мест врезки или обрезки газопровода (без приготовления мастики) при диаметре 101-200 мм | место | 751.56 | 854.05 | 902 | 1025
114 | Глава 1 | 2.1.10. | Изоляция мест врезки или обрезки газопровода (без приготовления мастики) при диаметре 201-300 мм | место | 1019.98 | 1159.06 | 1224 | 1391
115 | Глава 1 | 2.1.10. | Изоляция мест врезки или обрезки газопровода (без приготовления мастики) при диаметре 301-400 мм | место | 1342.06 | 1525.06 | 1610 | 1830
116 | Глава 1 | 2.1.10. | Изоляция мест врезки или обрезки газопровода (без приготовления мастики) при диаметре 401-500 мм | место | 1664.14 | 1891.06 | 1997 | 2269
117 | Глава 1 | 2.1.10. | Изоляция мест врезки или обрезки газопровода (без приготовления мастики) при диаметре св. 500 мм | место | 1932.55 | 2196.08 | 2319 | 2635
118 | Глава 1 | 2.1.11. | Приготовление (разогрев) битумной мастики для изоляции газопровода | 10 кг | 255.24 | 290.05 | 306 | 348
119 | Глава 2 | 2.2.1. | Прокладка с пневматическим испытанием стального подземного газопровода диаметром до 100 мм | м | 325.28 | 369.64 | 390 | 444
120 | Глава 2 | 2.2.1. | Прокладка с пневматическим испытанием стального подземного газопровода диаметром 101-200 мм | м | 371.73 | 422.43 | 446 | 507
121 | Глава 2 | 2.2.1. | Прокладка с пневматическим испытанием стального подземного газопровода диаметром 201-300 мм | м | 441.44 | 501.64 | 530 | 602
122 | Глава 2 | 2.2.1. | Прокладка с пневматическим испытанием стального подземного газопровода диаметром 301-400 мм | м | 815.31 | 926.49 | 978 | 1112
123 | Глава 2 | 2.2.1. | Прокладка с пневматическим испытанием стального подземного газопровода диаметром 401-500 мм | м | 1019.11 | 1158.08 | 1223 | 1390
124 | Глава 2 | 2.2.2. | Прокладка с пневматическим испытанием стального надземного газопровода до 40 мм | м | 209.1 | 237.61 | 251 | 285
125 | Глава 2 | 2.2.2. | Прокладка с пневматическим испытанием стального надземного газопровода 50-100 мм | м | 255.59 | 290.44 | 307 | 349
126 | Глава 2 | 2.2.2. | Прокладка с пневматическим испытанием стального надземного газопровода 101-200 мм | м | 302.04 | 343.23 | 362 | 412
127 | Глава 2 | 2.2.2. | Прокладка с пневматическим испытанием стального надземного газопровода 201-300 мм | м | 360.13 | 409.24 | 432 | 491
128 | Глава 2 | 2.2.2. | Прокладка с пневматическим испытанием стального надземного газопровода 301-400 мм | м | 611.48 | 694.86 | 734 | 834
129 | Глава 2 | 2.2.2. | Прокладка с пневматическим испытанием стального надземного газопровода 401-500 мм | м | 713.39 | 810.68 | 856 | 973
130 | Глава 2 | 2.2.3. | Прокладка с пневматическим испытанием внутридомового газопровода диаметром до 50 мм | м | 232.34 | 264.03 | 279 | 317
131 | Глава 2 | 2.2.4. | Приварка фланцев к стальному газопроводу диаметром до 50 мм | фланец | 272.07 | 309.18 | 326 | 371
132 | Глава 2 | 2.2.4. | Приварка фланцев к стальному газопроводу диаметром 51-100 мм | фланец | 489.72 | 556.5 | 588 | 668
133 | Глава 2 | 2.2.4. | Приварка фланцев к стальному газопроводу диаметром 101-200мм | фланец | 707.37 | 803.83 | 849 | 965
134 | Глава 2 | 2.2.4. | Приварка фланцев к стальному газопроводу диаметром 201-300 мм | фланец | 1088.23 | 1236.63 | 1306 | 1484
135 | Глава 2 | 2.2.4. | Приварка фланцев к стальному газопроводу диаметром 301-500 мм | фланец | 1632.35 | 1854.94 | 1959 | 2226
136 | Глава 2 | 2.2.5. | Монтаж изолирующих фланцев на газопроводе диаметром до 50 мм | комплект из 2-х фланцев | 1394.04 | 1584.14 | 1673 | 1901
137 | Глава 2 | 2.2.5. | Монтаж изолирующих фланцев на газопроводе диаметром 51-100 мм | комплект из 2-х фланцев | 2207.26 | 2508.25 | 2649 | 3010
138 | Глава 2 | 2.2.5. | Монтаж изолирующих фланцев на газопроводе диаметром 101-200 мм | комплект из 2-х фланцев | 3578.06 | 4065.98 | 4294 | 4879
139 | Глава 2 | 2.2.5. | Монтаж изолирующих фланцев на газопроводе диаметром 201-300 мм | комплект из 2-х фланцев | 4646.82 | 5280.48 | 5576 | 6337
140 | Глава 2 | 2.2.5. | Монтаж изолирующих фланцев на газопроводе диаметром 301-500 мм | комплект из 2-х фланцев | 9511.73 | 10808.79 | 11414 | 12971
141 | Глава 2 | 2.2.6. | Установка горизонтального футляра на газопроводе с заливкой битумом концов футляра при диаметре до 200 мм | Футляр | 2032.98 | 2310.2 | 2440 | 2772
142 | Глава 2 | 2.2.6. | Установка горизонтального футляра на газопроводе с заливкой битумом концов футляра при диаметре св. 200 мм | Футляр | 3020.44 | 3432.31 | 3625 | 4119
143 | Глава 2 | 2.2.7. | Установка вертикального футляра на газопроводе с заливкой битумом верхнего конца футляра | Футляр | 1452.14 | 1650.16 | 1743 | 1980
144 | Глава 2 | 2.2.8. | Установка футляра на газопроводе в месте пересечения с теплотрассой с полной заливкой битумом при диаметре футляра до 200 мм | Футляр | 3962.93 | 4503.33 | 4756 | 5404
145 | Глава 2 | 2.2.8. | Установка футляра на газопроводе в месте пересечения с теплотрассой с полной заливкой битумом при диаметре футляра св. 200 мм | Футляр | 5095.59 | 5790.44 | 6115 | 6949
146 | Глава 2 | 2.2.9. | Установка футляра на кабель в месте пересечения газопровода с кабелем | Футляр | 2323.41 | 2640.24 | 2788 | 3168
147 | Глава 2 | 2.2.10. | Заливка битумом футляра на газовом вводе | Футляр | 1610.47 | 1830.08 | 1933 | 2196
148 | Глава 2 | 2.2.11. | Протаскивание в футляр газопровода диаметром до 100 мм | м | 280.78 | 319.06 | 337 | 383
149 | Глава 2 | 2.2.11. | Протаскивание в футляр газопровода диаметром св. 100 мм | м | 561.52 | 638.09 | 674 | 766
150 | Глава 2 | 2.2.12. | Установка стальных задвижек диаметром 50 мм | задвижка | 998.49 | 1134.65 | 1198 | 1362
151 | Глава 2 | 2.2.12. | Установка стальных задвижек диаметром 80 мм, 100 мм | задвижка | 1546.04 | 1756.86 | 1855 | 2108
152 | Глава 2 | 2.2.12. | Установка стальных задвижек диаметром 125 мм, 150 мм | задвижка | 2147.29 | 2440.1 | 2577 | 2928
153 | Глава 2 | 2.2.12. | Установка стальных задвижек диаметром 200 мм | задвижка | 2791.49 | 3172.15 | 3350 | 3807
154 | Глава 2 | 2.2.12. | Установка стальных задвижек диаметром 300 мм | задвижка | 3328.31 | 3782.18 | 3994 | 4539
155 | Глава 2 | 2.2.12. | Установка стальных задвижек диаметром 400 мм | задвижка | 4160.38 | 4727.7 | 4992 | 5673
156 | Глава 2 | 2.2.12. | Установка стальных задвижек диаметром 500 мм | задвижка | 4831.41 | 5490.24 | 5798 | 6588
157 | Глава 2 | 2.2.13. | Установка чугунных задвижек диаметром 50 мм | задвижка | 805.23 | 915.04 | 966 | 1098
158 | Глава 2 | 2.2.13. | Установка чугунных задвижек диаметром 80 мм, 100 мм | задвижка | 1073.64 | 1220.05 | 1288 | 1464
159 | Глава 2 | 2.2.13. | Установка чугунных задвижек диаметром 125 мм, 150 мм | задвижка | 1476.27 | 1677.58 | 1772 | 2013
160 | Глава 2 | 2.2.13. | Установка чугунных задвижек диаметром 200 мм | задвижка | 2039.92 | 2318.09 | 2448 | 2782
161 | Глава 2 | 2.2.13. | Установка чугунных задвижек диаметром 300 мм | задвижка | 2952.52 | 3355.14 | 3543 | 4026
162 | Глава 2 | 2.2.14. | Установка контрольной трубки с ковером | трубка | 2497.65 | 2838.24 | 2997 | 3406
163 | Глава 2 | 2.2.15. | Устройство контрольного проводника на газопроводе | проводник | 2904.28 | 3300.31 | 3485 | 3960
164 | Глава 2 | 2.2.16. | Монтаж (обвязка) конденсатосборника | конденсатосборник | 4065.99 | 4620.44 | 4879 | 5545
165 | Глава 2 | 2.2.17. | Монтаж стальных фасонных частей диаметром до 50 мм | шт. | 1394.04 | 1584.14 | 1673 | 1901
166 | Глава 2 | 2.2.17. | Монтаж стальных фасонных частей диаметром 51-100 мм | шт. | 2091.07 | 2376.21 | 2509 | 2851
167 | Глава 2 | 2.2.17. | Монтаж стальных фасонных частей диаметром 101-200 мм | шт. | 3345.72 | 3801.95 | 4015 | 4562
168 | Глава 2 | 2.2.17. | Монтаж стальных фасонных частей диаметром 201-300 мм | шт. | 4182.13 | 4752.43 | 5019 | 5703
169 | Глава 2 | 2.2.17. | Монтаж стальных фасонных частей диаметром 301-400 мм | шт. | 7337.65 | 8338.24 | 8805 | 10006
170 | Глава 2 | 2.2.17. | Монтаж стальных фасонных частей диаметром 401-500 мм | шт. | 9172.06 | 10422.8 | 11006 | 12507
171 | Глава 2 | 2.2.18. | Установка регулятора давления газа диаметром 50 мм | регулятор | 2470.67 | 2807.58 | 2965 | 3369
172 | Глава 2 | 2.2.18. | Установка регулятора давления газа диаметром 100 мм | регулятор | 4267.56 | 4849.5 | 5121 | 5819
173 | Глава 2 | 2.2.18. | Установка регулятора давления газа диаметром 200 мм | регулятор | 8422.79 | 9571.35 | 10107 | 11486
174 | Глава 2 | 2.2.19. | Устройство битумной изоляции стальных газопроводов диаметром до 100 мм | м | 912.6 | 1037.05 | 1095 | 1244
175 | Глава 2 | 2.2.19. | Устройство битумной изоляции стальных газопроводов диаметром 101-200 мм | м | 1181.02 | 1342.06 | 1417 | 1610
176 | Глава 2 | 2.2.19. | Устройство битумной изоляции стальных газопроводов диаметром 201-300 мм | м | 1449.43 | 1647.08 | 1739 | 1976
177 | Глава 2 | 2.2.19. | Устройство битумной изоляции стальных газопроводов диаметром 301-400 мм | м | 1717.84 | 1952.09 | 2061 | 2343
178 | Глава 2 | 2.2.20. | Очистка внутренней полости газопровода продувкой воздухом диаметром до 200 мм | 10 м | 280.78 | 319.06 | 337 | 383
179 | Глава 2 | 2.2.20. | Очистка внутренней полости газопровода продувкой воздухом диаметром 201-500 мм | 10 м | 1123.03 | 1276.18 | 1348 | 1531
180 | Глава 2 | 2.2.21. | Заполнение системы наружного газопровода воздухом для проведения пневматических испытаний диаметром до 50 мм | 10 м | 209.44 | 238 | 251 | 286
181 | Глава 2 | 2.2.21. | Заполнение системы наружного газопровода воздухом для проведения пневматических испытаний диаметром 51-100 мм | 10 м | 261.81 | 297.51 | 314 | 357
182 | Глава 2 | 2.2.21. | Заполнение системы наружного газопровода воздухом для проведения пневматических испытаний диаметром 101-200 мм | 10 м | 393.07 | 446.68 | 472 | 536
183 | Глава 2 | 2.2.21. | Заполнение системы наружного газопровода воздухом для проведения пневматических испытаний диаметром св. 200 мм | 10 м | 786.12 | 893.31 | 943 | 1072
184 | Глава 2 | 2.2.22. | Пневматическое испытание внутреннего газопровода диаметром до 50 мм | 10 м | 127.6 | 145 | 153 | 174
185 | Глава 2 | 2.2.23. | Монтаж сварных переходов с диаметра 300 мм на 200 мм | 10 м | 1579.93 | 1795.38 | 1896 | 2154
186 | Глава 2 | 2.2.24. | Монтаж сварных переходов с диаметра 200 мм на 100 мм | переход | 1057.16 | 1201.31 | 1269 | 1442
187 | Глава 2 | 2.2.25. | Изготовление опоры под газопровод диаметром до 100 мм | опора | 580.87 | 660.08 | 697 | 792
188 | Глава 2 | 2.2.25. | Изготовление опоры под газопровод диаметром 101-200 мм | опора | 813.21 | 924.1 | 976 | 1109
189 | Глава 2 | 2.2.26. | Копание ям для стоек и столбов | шт. | 612.56 | 696.09 | 735 | 835
190 | Глава 2 | 2.2.27. | Установка опоры под газопровод с бетонированием | опора | 523.66 | 595.06 | 628 | 714
191 | Глава 2 | 2.2.28. | Изготовление крепления для прокладки газопровода диаметром до 100 мм по стене здания | крепление | 376.51 | 427.85 | 452 | 513
192 | Глава 2 | 2.2.29. | Пробивка отверстий шлямбуром под крепление в стене здания | отверстие | 127.6 | 145 | 153 | 174
193 | Глава 2 | 2.2.30. | Монтаж креплений под газопровод диаметром до 100 мм для прокладки по стене здания | крепление | 261.81 | 297.51 | 314 | 357
194 | Глава 2 | 2.2.31. | Масляная окраска наружного газопровода надземной прокладки, две окраски | кв. м | 255.24 | 290.05 | 306 | 348
195 | Глава 2 | 2.2.32. | Вскрытие асфальтового покрытия отбойным молотком | кв. м | 644.19 | 732.04 | 773 | 878
196 | Глава 2 | 2.2.33. | Разработка грунта вручную в траншее | куб. м | 1159.53 | 1317.65 | 1391 | 1581
197 | Глава 2 | 2.2.34. | Разработка грунта вручную в траншее, выкопанную экскаватором | 10 куб. м | 293.83 | 333.9 | 353 | 401
198 | Глава 2 | 2.2.35. | Присыпка траншеи вручную | куб. м | 483.15 | 549.04 | 580 | 659
199 | Глава 2 | 2.2.36. | Засыпка экскаватором | 10 куб. м | 87.07 | 98.94 | 104 | 119
200 | Глава 2 | 2.2.37. | Устройство щебеночного покрытия вручную | куб. м | 80.54 | 91.53 | 97 | 110
201 | Глава 2 | 2.2.38. | Планировка площадей бульдозером | 10 кв. м | 389.18 | 442.25 | 467 | 531
202 | Глава 2 | 2.2.39. | Оформление исполнительно-технической документации на монтаж надземного газопровода | объект | 4175.53 | 4744.93 | 5011 | 5694
203 | Глава 2 | 2.2.40. | Оформление исполнительно-технической документации на монтаж подземного газопровода | объект | 16702.05 | 18979.6 | 20042 | 22776
204 | Глава 3 | 2.3.1. | Установка регулятора давления газа диаметром 50 мм | регулятор | 1610.47 | 1830.08 | 1933 | 2196
205 | Глава 3 | 2.3.1. | Установка регулятора давления газа диаметром 100 мм | регулятор | 2791.49 | 3172.15 | 3350 | 3807
206 | Глава 3 | 2.3.1. | Установка регулятора давления газа диаметром 150 мм | регулятор | 3435.69 | 3904.19 | 4123 | 4685
207 | Глава 3 | 2.3.1. | Установка регулятора давления газа диаметром 200 мм | регулятор | 4294.59 | 4880.21 | 5154 | 5856
208 | Глава 3 | 2.3.2. | Ревизия ШРП и подготовка к монтажу с регулятором типа РД-32 | пункт | 1617.19 | 1837.71 | 1941 | 2205
209 | Глава 3 | 2.3.3. | Ревизия ШРП и подготовка к монтажу с регулятором типа РД-50 | пункт | 2919.9 | 3318.06 | 3504 | 3982
210 | Глава 3 | 2.3.4. | Монтаж телемеханизации ГРП (ГРУ) | пункт | 29935.59 | 34017.71 | 35923 | 40821
211 | Глава 3 | 2.3.5. | Установка фильтра для очистки газа от механических примесей при диаметре газопровода до 100 мм | фильтр | 2445.89 | 2779.43 | 2935 | 3335
212 | Глава 3 | 2.3.5. | Установка фильтра для очистки газа от механических примесей при диаметре газопровода св. 100 мм | фильтр | 4891.76 | 5558.81 | 5870 | 6671
213 | Глава 3 | 2.3.6. | Монтаж сбросного клапана ПСК-50 | клапан | 1610.47 | 1830.08 | 1933 | 2196
214 | Глава 3 | 2.3.7. | Монтаж предохранительного клапана диаметром до 100 мм | клапан | 1546.04 | 1756.86 | 1855 | 2108
215 | Глава 3 | 2.3.7. | Монтаж предохранительного клапана диаметром св. 100 мм | клапан | 2684.11 | 3050.13 | 3221 | 3660
216 | Глава 4 | 2.4.1. | Монтаж, опрессовка, смазка и подключение газовой плиты | плита | 1556.8 | 1769.09 | 1868 | 2123
217 | Глава 4 | 2.4.2. | Монтаж, опрессовка, смазка и подключение проточного водонагревателя | водонагреватель | 2807.6 | 3190.45 | 3369 | 3829
218 | Глава 4 | 2.4.3. | Монтаж, опрессовка, смазка и подключение водонагревателя “John Wood” | водонагреватель | 4276.53 | 4859.69 | 5132 | 5832
219 | Глава 4 | 2.4.4. | Монтаж, опрессовка, смазка и подключение отопительного газового оборудования емкостного водонагревателя типа АОГВ | котел | 3369.11 | 3828.54 | 4043 | 4594
220 | Глава 4 | 2.4.5. | Монтаж, опрессовка, смазка и подключение емкостного водонагревателя типа “Дон”, “Хопер” и др. | котел | 4492.15 | 5104.71 | 5391 | 6126
221 | Глава 4 | 2.4.6. | Монтаж, опрессовка, смазка и подключение газогорелочного устройства в отопительной печи | горелка | 1342.06 | 1525.06 | 1610 | 1830
222 | Глава 4 | 2.4.7. | Установка крана при монтаже внутридомового газового оборудования при диаметре 15-20 мм | кран | 134.21 | 152.51 | 161 | 183
223 | Глава 4 | 2.4.7. | Установка крана при монтаже внутридомового газового оборудования при диаметре 25-50 мм | кран | 187.87 | 213.49 | 225 | 256
224 | Глава 4 | 2.4.8. | Установка баллона для сжиженного газа в кухне | установка | 1123 | 1276.14 | 1348 | 1531
225 | Глава 4 | 2.4.9. | Установка двух баллонов для сжиженного газа в шкафу (без монтажа шкафа) | установка | 1518.55 | 1725.63 | 1822 | 2071
226 | Глава 4 | 2.4.10. | Монтаж двух баллонов для сжиженного газа в шкафу, с монтажом шкафа | установка | 3665.46 | 4165.3 | 4399 | 4998
227 | Глава 4 | 2.4.11. | Монтаж, опрессовка, смазка и подключение газовой трехгорелочной газовой плиты со встроенными баллонами | установка | 2415.7 | 2745.11 | 2899 | 3294
228 | Глава 4 | 2.4.12. | Монтаж бытового счетчика газа на существующем газопроводе с опрессовкой и пуском газа | установка | 3881.74 | 4411.06 | 4658 | 5293
229 | Глава 4 | 2.4.13. | Установка бытового счетчика газа после ремонта или поверки | установка | 773.01 | 878.43 | 928 | 1054
230 | Глава 4 | 2.4.14. | Монтаж сигнализатора загазованности типа СГГ-6 | прибор | 1073.64 | 1220.05 | 1288 | 1464
231 | Глава 4 | 2.4.15. | Монтаж счетчика газа РГ-40 – РГ-400 | прибор | 4414.48 | 5016.45 | 5297 | 6020
232 | Глава 4 | 2.4.16. | Монтаж счетчика газа РГ-600 – РГ-1000 | прибор | 9293.64 | 10560.95 | 11152 | 12673
233 | Глава 4 | 2.4.17. | Монтаж сигнализатора загазованности типа СТМ, СТХ-3, СТХ-6, ЩИТ-2 и др. | прибор | 3144.53 | 3573.33 | 3773 | 4288
234 | Глава 4 | 2.4.18. | Монтаж, наладка и пуск комплекта системы контроля загазованности (СИГЗ) | СИГЗ | 12538.85 | 14248.69 | 15047 | 17098
235 | Глава 4 | 2.4.19. | Замена плиты с новой подводкой газопровода и пуском газа | плита | 1932.55 | 2196.08 | 2319 | 2635
236 | Глава 4 | 2.4.20. | Замена проточного водонагревателя с новой подводкой газопровода, водопровода и пуском газа | водонагреватель | 3369.11 | 3828.54 | 4043 | 4594
237 | Глава 4 | 2.4.21. | Замена водяной части проточного водонагревателя с пуском газа | водонагреватель | 879.32 | 999.23 | 1055 | 1199
238 | Глава 4 | 2.4.22. | Замена горелки отопительного аппарата с новой подводкой газопровода и пуском газа | горелка | 1742.58 | 1980.2 | 2091 | 2376
239 | Глава 4 | 2.4.23. | Замена отопительного котла с новой подводкой газопровода и пуском газа | котел | 4492.15 | 5104.71 | 5391 | 6126
240 | Глава 4 | 2.4.24. | Замена дымоотводящей трубы у газовых приборов | шт. | 2308.33 | 2623.1 | 2770 | 3148
241 | Глава 4 | 2.4.25. | Перестановка газовой плиты с пуском газа (без сварки) | плита | 536.82 | 610.03 | 644 | 732
242 | Глава 4 | 2.4.25. | Перестановка газовой плиты с пуском газа с применением сварки | плита | 1109.06 | 1260.3 | 1331 | 1512
243 | Глава 4 | 2.4.26. | Демонтаж газовой плиты с установкой заглушки | плита | 515.33 | 585.6 | 618 | 703
244 | Глава 4 | 2.4.27. | Демонтаж проточного водонагревателя с установкой заглушки | прибор | 644.19 | 732.04 | 773 | 878
245 | Глава 4 | 2.4.28. | Демонтаж горелки отопительного котла с установкой заглушки | горелка | 536.82 | 610.03 | 644 | 732
246 | Глава 4 | 2.4.29. | Демонтаж отопительного котла с установкой заглушки | котел | 1503.1 | 1708.06 | 1804 | 2050
247 | Глава 4 | 2.4.30. | Демонтаж бытового счетчика с установкой перемычки | счетчик | 536.82 | 610.03 | 644 | 732
248 | Глава 4 | 2.4.31. | Демонтаж ротационного газового счетчика с установкой перемычки | счетчик | 773.01 | 878.43 | 928 | 1054
249 | Глава 4 | 2.4.32. | Изготовление перемычки при демонтаже газового счетчика | перемычка | 1197.78 | 1361.11 | 1437 | 1633
250 | Глава 4 | 2.4.33. | Оформление исполнительно-технической документации на газификацию жилого дома индивидуальной застройки | объект | 1670.21 | 1897.96 | 2004 | 2278
251 | Глава 4 | 2.4.34. | Оформление исполнительно-технической документации на монтаж газового счетчика с выездом на место обследования | счетчик | 2505.33 | 2846.96 | 3006 | 3416
РАЗДЕЛ 3. ПУСКО-НАЛАДОЧНЫЕ РАБОТЫ, ПРИЕМКА И ВВОД В ЭКСПЛУАТАЦИЮ ОБЪЕКТОВ ГАЗОРАСПРЕДЕЛИТЕЛЬНОЙ СИСТЕМЫ |  |  |  |  | - | - | - | -
252 | - | 3.1. | Приемка в эксплуатацию вновь построенного газопровода | объект | 3727.14 | 4141.15 | 4473 | 4969
253 | - | 3.2. | Приемка в эксплуатацию ГРП (ГРУ) при одной нитке газопровода | объект | 0 | 3780.27 | 0 | 4536
254 | - | 3.3. | Приемка в эксплуатацию ГРП (ГРУ) при двух нитках газопровода | объект | 0 | 7183.37 | 0 | 8620
255 | - | 3.4. | Приемка в эксплуатацию ГРП (ГРУ) газифицированной котельной | объект | 0 | 2143.73 | 0 | 2572
256 | - | 3.5. | Приемка в эксплуатацию технологической газоиспользующей установки предприятия | объект | 0 | 4725.33 | 0 | 5670
257 | - | 3.6. | Приемка в эксплуатацию газопровода и газового оборудования общественного здания производственного назначения, административного, общественного здания | объект | 0 | 1070.79 | 0 | 1285
258 | - | 3.7. | Приемка в эксплуатацию наружного и внутреннего газопровода, газового оборудования многоквартирного жилого дома | объект | 6048.64 | 6774.78 | 7258 | 8130
259 | - | 3.8. | Приемка в эксплуатацию наружного и внутреннего газопровода, газового оборудования жилого дома индивидуальной застройки | объект | 941.81 | 1050.19 | 1130 | 1260
260 | - | 3.9. | Приемка в эксплуатацию наружного и внутреннего газопровода, газового оборудования индивидуальной бани (теплицы, гаража, летней кухни) | объект | 660.03 | 735.89 | 792 | 883
261 | - | 3.10. | Первичный пуск в эксплуатацию подземного газопровода | объект | 2829.79 | 3171.19 | 3396 | 3805
262 | - | 3.11. | Первичный пуск в эксплуатацию надземного газопровода | объект | 1279.96 | 1421.93 | 1536 | 1706
263 | - | 3.12. | Первичный пуск газа в ГРП (ГРУ) при одной нитке газопровода | объект | 7076.1 | 7725.3 | 8491 | 9270
264 | - | 3.13. | Первичный пуск газа в ГРП (ГРУ) при двух нитках газопровода | объект | 13668.87 | 14922.82 | 16403 | 17907
265 | - | 3.14. | Первичный пуск газа в ШРП при одной нитке газопровода | объект | 1928.06 | 2339.9 | 2314 | 2808
266 | - | 3.15. | Первичный пуск газа в ШРП при двух нитках газопровода | объект | 2882.9 | 3171.19 | 3459 | 3805
267 | - | 3.16. | Первичный пуск газа в групповую подземную установку Первичный слив газа в резервуарную установку | установка | 1441.45 | 1585.59 | 1730 | 1903
268 | - | 3.17. | Первичный пуск в эксплуатацию подземного газопровода к предприятию | объект | 0 | 1585.59 | 0 | 1903
269 | - | 3.18. | Первичный пуск в эксплуатацию надземного газопровода к предприятию | объект | 0 | 988.42 | 0 | 1186
270 | - | 3.19. | Первичный пуск газа в газовое оборудование котельной малой мощности с одним котлом (до 1 Гкал/ч) с автоматикой | котел | 0 | 2674.8 | 0 | 3210
271 | - | 3.20. | Первичный пуск газа в газовое оборудование котельной малой мощности с одним котлом (до 1 Гкал/ч), без автоматики. | котел | 0 | 1441.45 | 0 | 1730
272 | - | 3.21. | Первичный пуск каждого последующего котла малой мощности с автоматикой | котел | 0 | 738.09 | 0 | 886
273 | - | 3.22. | Первичный пуск каждого последующего котла малой мощности, без автоматики | котел | 0 | 395.59 | 0 | 475
274 | - | 3.23. | Первичный пуск газа в газовое оборудование котельной средней мощности с одним котлом (от 1 до 5 Гкал/ч) с автоматикой | котел | 0 | 3110.54 | 0 | 3733
275 | - | 3.24. | Первичный пуск газа в газовое оборудование котельной средней мощности с одним котлом (от 1 до 5 Гкал/ч), без автоматики | котел | 0 | 1678.81 | 0 | 2015
276 | - | 3.25. | Первичный пуск каждого последующего котла средней мощности с автоматикой | котел | 0 | 1266.93 | 0 | 1520
277 | - | 3.26. | Первичный пуск каждого последующего котла средней мощности, без автоматики | котел | 0 | 760.86 | 0 | 913
278 | - | 3.27. | Первичный пуск в эксплуатацию газового оборудования котельной с одним котлом малой мощности с автоматикой и ГРУ | котел | 0 | 9591.61 | 0 | 11510
279 | - | 3.28. | Первичный пуск в эксплуатацию газового оборудования котельной с одним котлом средней мощности с автоматикой и ГРУ | котел | 0 | 9911.31 | 0 | 11894
280 | - | 3.29. | Первичный пуск в эксплуатацию технологической газоиспользующей установки предприятия | установка | 0 | 1235.5 | 0 | 1483
281 | - | 3.30. | Пуско-наладочные работы по вводу в эксплуатацию горелок инфракрасного излучения | горелка | 0 | 355.47 | 0 | 427
282 | - | 3.31. | Первичный пуск в эксплуатацию газового оборудования производственного, общественного (административного) здания | объект | 0 | 1827.28 | 0 | 2193
283 | - | 3.32. | Пуско-наладочные работы по вводу в эксплуатацию подземного газопровода к жилому дому (ввод до 25 м) | объект | 576.59 | 643.79 | 692 | 773
284 | - | 3.33. | Пуско-наладочные работы по вводу в эксплуатацию надземного газопровода к жилому дому при длине до 100 м | объект | 444.36 | 494.21 | 533 | 593
285 | - | 3.34. | Первичный пуск в эксплуатацию газового оборудования жилого дома индивидуальной застройки при установке плиты | объект | 639.43 | 712.05 | 767 | 854
286 | - | 3.35. | Первичный пуск в эксплуатацию газового оборудования жилого дома индивидуальной застройки, при установке проточного водонагревателя | объект | 1598.58 | 1777.4 | 1918 | 2133
287 | - | 3.36. | Первичный пуск в эксплуатацию газового оборудования жилого дома индивидуальной застройки, при установке отопительного аппарата | объект | 1278.87 | 1421.93 | 1535 | 1706
288 | - | 3.37. | Первичный пуск в эксплуатацию газового оборудования жилого дома индивидуальной застройки, при установке плиты и отопительного аппарата | объект | 1918.31 | 2133.98 | 2302 | 2561
289 | - | 3.38. | Первичный пуск в эксплуатацию газового оборудования жилого дома индивидуальной застройки, при установке двух плит и двух отопительных аппаратов | объект | 2984.75 | 3319.64 | 3582 | 3984
290 | - | 3.39. | Первичный пуск в эксплуатацию газового оборудования жилого дома индивидуальной застройки при установке плиты и горелки отопительной печи | объект | 1088.14 | 1210.61 | 1306 | 1453
291 | - | 3.40. | Первичный пуск в эксплуатацию газового оборудования жилого дома индивидуальной застройки, при установке двух плит и двух горелок отопительных печей | объект | 1776.33 | 1975.75 | 2132 | 2371
292 | - | 3.41. | Первичный пуск в эксплуатацию газового оборудования жилого дома индивидуальной застройки при установке плиты и проточного водонагревателя | объект | 2238.04 | 2489.49 | 2686 | 2987
293 | - | 3.42. | Первичный пуск в эксплуатацию газового оборудования жилого дома индивидуальной застройки, при установке двух плит и двух проточных водонагревателей | объект | 3774.84 | 4198.6 | 4530 | 5038
294 | - | 3.43. | Первичный пуск в эксплуатацию газового оборудования жилого дома индивидуальной застройки при установке плиты, проточного водонагревателя и горелки отопительной печи | объект | 2042.93 | 2271.61 | 2452 | 2726
295 | - | 3.44. | Первичный пуск в эксплуатацию газового оборудования жилого дома индивидуальной застройки при установке плиты, проточного водонагревателя и отопительного аппарата | объект | 3516.92 | 3911.42 | 4220 | 4694
296 | - | 3.45. | Первичный пуск в эксплуатацию газового оборудования жилого дома индивидуальной застройки при установке плиты, проточного водонагревателя и двух отопительных аппаратов | объект | 4308.09 | 4791.46 | 5170 | 5750
297 | - | 3.46. | Первичный пуск в эксплуатацию газового оборудования жилого дома индивидуальной застройки, при установке двух плит, двух водонагревателей и двух отопительных аппаратов | объект | 7017.56 | 7804.4 | 8421 | 9365
298 | - | 3.47. | Первичный пуск в эксплуатацию газового оборудования многоквартирного жилого дома при установке газовой плиты, бытового счетчика и количестве приборов на одном стояке до 5 | стояк | 1066.46 | 1185.68 | 1280 | 1423
299 | - | 3.48. | Первичный пуск в эксплуатацию газового оборудования многоквартирного жилого дома, при количестве приборов на одном стояке 6 - 10 | стояк | 1465.27 | 1630.01 | 1758 | 1956
300 | - | 3.49. | Первичный пуск в эксплуатацию газового оборудования многоквартирного жилого дома, при количестве приборов на одном стояке 11 - 15 | стояк | 1856.55 | 2064.64 | 2228 | 2478
301 | - | 3.50. | Первичный пуск в эксплуатацию газового оборудования многоквартирного жилого дома, при количестве приборов на одном стояке свыше 16 | стояк | 2265.12 | 2518.73 | 2718 | 3022
302 | - | 3.51. | Первичный пуск в эксплуатацию газового оборудования многоквартирного жилого дома при установке газовой плиты, проточного водонагревателя, счетчика газа и количестве приборов на одном стояке до 10 | стояк | 2331.23 | 2593.51 | 2797 | 3112
303 | - | 3.52. | Первичный пуск в эксплуатацию газового оборудования многоквартирного жилого дома при установке газовой плиты, проточного водонагревателя, счетчика газа и количестве приборов на одном стояке свыше 10 | стояк | 2531.75 | 2815.7 | 3038 | 3379
РАЗДЕЛ 4. ТЕХНИЧЕСКИЙ НАДЗОР ЗА СТРОИТЕЛЬСТВОМ |  |  |  |  | - | - | - | -
304 | Глава 1 | 4.1.1. | Технический надзор за строительством подземного газопровода | 100 м | 28194.08 | 32038.73 | 33833 | 38446
305 | Глава 1 | 4.1.2. | Технический надзор за строительством надземного газопровода на опорах | 100 м | 9398.03 | 10679.58 | 11278 | 12815
306 | Глава 1 | 4.1.3. | Технический надзор за строительством подземного газопровода-ввода | ввод | 8458.24 | 9611.64 | 10150 | 11534
307 | Глава 1 | 4.1.4. | Технический надзор за строительством газопровода и монтажом оборудования в ГРП с одной ниткой редуцирования | объект | 18796.05 | 21359.15 | 22555 | 25631
308 | Глава 1 | 4.1.5. | Технический надзор за строительством газопровода и монтажом оборудования в ГРУ с одной ниткой редуцирования | объект | 9398.03 | 10679.58 | 11278 | 12815
309 | Глава 1 | 4.1.6. | Технический надзор за строительством газопровода и монтажом ШРП | объект | 5638.82 | 6407.75 | 6767 | 7689
310 | Глава 1 | 4.1.7. | Технический надзор за строительством внутреннего газопровода и монтажом газового оборудования котельной или технологических печей предприятия | объект | 9398.03 | 10679.58 | 11278 | 12815
311 | Глава 1 | 4.1.8. | Технический надзор за строительством внутреннего газопровода, ГРУ и монтажом газового оборудования котельной или технологических печей предприятия | объект | 15036.85 | 17087.33 | 18044 | 20505
312 | Глава 1 | 4.1.9. | Технический надзор за строительством и монтажом фасадного и внутреннего газопровода, монтажом газо-вого оборудования административного, общественного здания при наличии отопительного оборудования | объект | 6680.82 | 7591.84 | 8017 | 9110
313 | Глава 1 | 4.1.10. | Технический надзор за строительством временного газопровода и монтажом ГИИ для внутренней сушки здания | объект | 8351.02 | 9489.8 | 10021 | 11388
314 | Глава 1 | 4.1.11. | Технический надзор за строительством фасадного, внутридомового газопровода и монтажом газового оборудования в многоквартирном жилом доме | объект | 13361.63 | 15183.68 | 16034 | 18220
315 | Глава 1 | 4.1.12. | Технический надзор за строительством фасадного, внутридомового газопровода и монтажом газового оборудования (до трех приборов) в жилом доме индивидуальной застройки | объект | 3340.41 | 3795.93 | 4008 | 4555
316 | Глава 1 | 4.1.13. | Технический надзор за монтажом бытового газового счетчика | счетчик | 1002.11 | 1138.76 | 1203 | 1367
317 | Глава 1 | 4.1.14. | Технический надзор при производстве земляных работ и строительстве вблизи действующего газопровода | 100 м | 2505.33 | 2846.96 | 3006 | 3416
318 | Глава 1 | 4.1.15. | Проверка исполнительно-технической документации на построенный подземный газопровод | объект | 9398.03 | 10679.58 | 11278 | 12815
319 | Глава 1 | 4.1.16. | Проверка исполнительно-технической документации на построенный надземный газопровод | объект | 5638.82 | 6407.75 | 6767 | 7689
320 | Глава 1 | 4.1.17. | Проверка исполнительно-технической документации на построенный подземный газопровод-ввод | объект | 2819.43 | 3203.9 | 3383 | 3845
321 | Глава 1 | 4.1.18. | Проверка исполнительно-технической документации на построенный газорегуляторный пункт | объект | 15036.85 | 17087.33 | 18044 | 20505
322 | Глава 1 | 4.1.19. | Проверка исполнительно-технической документации на монтаж ШРП | объект | 4511.05 | 5126.19 | 5413 | 6151
323 | Глава 1 | 4.1.20. | Проверка исполнительно-технической документации на строительство газопровода и монтаж газового оборудования котельной (с ГРУ и одним котлом) | объект | 15036.85 | 17087.33 | 18044 | 20505
324 | Глава 1 | 4.1.21. | Проверка исполнительно-технической документации на строительство газопровода и монтаж газового оборудования котельной или технологических печей предприятия | объект | 8646.19 | 9825.21 | 10375 | 11790
325 | Глава 1 | 4.1.22. | Проверка исполнительно-технической документации на строительство газопровода и монтаж газового оборудования административного, общественного здания или многоквартирного жилого дома | объект | 5010.61 | 5693.88 | 6013 | 6833
326 | Глава 1 | 4.1.23. | Проверка исполнительно-технической документации на строительство газопровода и монтаж газового оборудования жилого дома индивидуальной застройки | объект | 1670.21 | 1897.96 | 2004 | 2278
327 | Глава 1 | 4.2.1. | Проверка защитного покрытия газопровода перед опусканием его в траншею при диаметре газопровода до 100 мм | 10 м | 1684.44 | 1914.14 | 2021 | 2297
328 | Глава 1 | 4.2.1.1. | в том числе внешний осмотр изоляции | 10 м | 222.5 | 252.84 | 267 | 303
329 | Глава 1 | 4.2.1.1. | в том числе адгезия к стали | 10 м | 317.85 | 361.19 | 381 | 433
330 | Глава 1 | 4.2.1.1. | в том числе определение толщины изоляции прибором ДИСИ | 10 м | 457.66 | 520.06 | 549 | 624
331 | Глава 1 | 4.2.1.1. | в том числе проверка изоляции на сплошность | 10 м | 686.49 | 780.1 | 824 | 936
332 | Глава 2 | 4.2.2. | Проверка защитного покрытия газопровода перед опусканием его в траншею, при диаметре газопровода 101 - 300 мм в том числе: | 10 м | 2142.14 | 2434.25 | 2571 | 2921
333 | Глава 2 | 4.2.2.1. | в том числе внешний осмотр изоляции | 10 м | 222.5 | 252.84 | 267 | 303
334 | Глава 2 | 4.2.2.1. | в том числе адгезия к стали | 10 м | 317.85 | 361.19 | 381 | 433
335 | Глава 2 | 4.2.2.1. | в том числе определение толщины изоляции прибором ДИСИ | 10 м | 686.49 | 780.1 | 824 | 936
336 | Глава 2 | 4.2.2.1. | в том числе проверка изоляции на сплошность | 10 м | 915.32 | 1040.14 | 1098 | 1248
337 | Глава 2 | 4.2.3. | Проверка защитного покрытия газопровода перед опусканием его в траншею, при диаметре газопровода св. 300 мм в том числе: | 10 м | 2599.8 | 2954.31 | 3120 | 3545
338 | Глава 2 | 4.2.3.1. | в том числе внешний осмотр изоляции | 10 м | 222.5 | 252.84 | 267 | 303
339 | Глава 2 | 4.2.3.1. | в том числе адгезия к стали | 10 м | 317.85 | 361.19 | 381 | 433
340 | Глава 2 | 4.2.3.1. | в том числе определение толщины изоляции прибором ДИСИ | 10 м | 915.32 | 1040.14 | 1098 | 1248
341 | Глава 2 | 4.2.3.1. | в том числе проверка изоляции на сплошность | 10 м | 1144.14 | 1300.16 | 1373 | 1560
342 | Глава 2 | 4.2.4. | Внешний осмотр качества изоляции газопровода после опускания его в траншею | 10 м | 254.25 | 288.93 | 305 | 347
343 | Глава 2 | 4.2.5. | Проверка (прибором типа АНПИ) отсутствия участков электрического контакта металла трубы с грунтом после полной засыпки траншеи | км | 5640.54 | 6409.7 | 6769 | 7692
344 | Глава 2 | 4.2.6. | Проведение механических испытаний стальных сварных соединений, сваренных электросваркой на растяжение и изгиб при диаметре газопровода до 40 мм | стык (6 образцов) | 1152.92 | 1310.14 | 1384 | 1572
345 | Глава 2 | 4.2.6. | Проведение механических испытаний стальных сварных соединений, сваренных электросваркой на растяжение и изгиб при диаметре газопровода 50-80 мм | стык (6 образцов) | 1729.41 | 1965.24 | 2075 | 2358
346 | Глава 2 | 4.2.6. | Проведение механических испытаний стальных сварных соединений, сваренных электросваркой на растяжение и изгиб при диаметре газопровода 81-100 мм | стык (6 образцов) | 2305.85 | 2620.29 | 2767 | 3144
347 | Глава 2 | 4.2.6. | Проведение механических испытаний стальных сварных соединений, сваренных электросваркой на растяжение и изгиб при диаметре газопровода 101-200 мм | стык (6 образцов) | 4611.7 | 5240.56 | 5534 | 6289
348 | Глава 2 | 4.2.6. | Проведение механических испытаний стальных сварных соединений, сваренных электросваркой на растяжение и изгиб при диаметре газопровода 201-300 мм | стык (6 образцов) | 6917.55 | 7860.85 | 8301 | 9433
349 | Глава 2 | 4.2.6. | Проведение механических испытаний стальных сварных соединений, сваренных электросваркой на растяжение и изгиб при диаметре газопровода св. 300 мм | стык (6 образцов) | 9223.4 | 10481.14 | 11068 | 12577
350 | Глава 2 | 4.2.7. | Проведение механических испытаний стальных сварных соединений, сваренных газосваркой на растяжение и сплющивание при диаметре газопровода до 40 мм | стык (2 образцов) | 922.34 | 1048.11 | 1107 | 1258
351 | Глава 2 | 4.2.7. | Проведение механических испытаний стальных сварных соединений, сваренных газосваркой на растяжение и сплющивание при диаметре газопровода 50-80 мм | стык (2 образцов) | 1152.92 | 1310.14 | 1384 | 1572
352 | Глава 2 | 4.2.7. | Проведение механических испытаний стальных сварных соединений, сваренных газосваркой на растяжение и сплющивание при диаметре газопровода 81-100 мм | стык (2 образцов) | 2305.85 | 2620.29 | 2767 | 3144
353 | Глава 2 | 4.2.7. | Проведение механических испытаний стальных сварных соединений, сваренных газосваркой на растяжение и сплющивание при диаметре газопровода 101-150 мм | стык (2 образцов) | 4611.7 | 5240.56 | 5534 | 6289
354 | Глава 2 | 4.2.8. | Визуальный и измерительный контроль стального сварного соединения газопровода | стык | 1169.15 | 1328.58 | 1403 | 1594
355 | Глава 2 | 4.2.9. | Радиографический контроль прибором “АРИНА-0,5-2М” стального сварного соединения газопровода диаметром до 100 мм | соединение | 2505.33 | 2846.96 | 3006 | 3416
356 | Глава 2 | 4.2.9. | Радиографический контроль прибором “АРИНА-0,5-2М” стального сварного соединения газопровода диаметром 101-300 мм | соединение | 3507.44 | 3985.73 | 4209 | 4783
357 | Глава 2 | 4.2.9. | Радиографический контроль прибором “АРИНА-0,5-2М” стального сварного соединения газопровода диаметром 301-500 мм | соединение | 5010.61 | 5693.88 | 6013 | 6833
358 | Глава 2 | 4.2.9. | Радиографический контроль прибором “АРИНА-0,5-2М” стального сварного соединения газопровода диаметром св. 500 мм | соединение | 6680.82 | 7591.84 | 8017 | 9110
359 | Глава 2 | 4.2.10. | Ультразвуковой контроль дефектоскопом КСП-1.03 сварных соединений полиэтиленового газопровода диаметром 63 мм | соединение | 751.61 | 854.1 | 902 | 1025
360 | Глава 2 | 4.2.10. | Ультразвуковой контроль дефектоскопом КСП-1.03 сварных соединений полиэтиленового газопровода диаметром 110 мм | соединение | 868.52 | 986.95 | 1042 | 1184
361 | Глава 2 | 4.2.10. | Ультразвуковой контроль дефектоскопом КСП-1.03 сварных соединений полиэтиленового газопровода диаметром 160 мм | соединение | 1002.11 | 1138.76 | 1203 | 1367
362 | Глава 2 | 4.2.10. | Ультразвуковой контроль дефектоскопом КСП-1.03 сварных соединений полиэтиленового газопровода диаметром 225 мм | соединение | 1169.15 | 1328.58 | 1403 | 1594
РАЗДЕЛ 5. НАРУЖНЫЕ СТАЛЬНЫЕ ГАЗОПРОВОДЫ, АРМАТУРА И СООРУЖЕНИЯ |  |  |  |  | - | - | - | -
363 | Глава 1 | 5.1.1. | Обход и осмотр трассы подземного уличного газопровода | км | 332.71 | 361.97 | 399 | 434
364 | Глава 1 | 5.1.2. | Обход и осмотр трассы надземного уличного газопровода | км | 448.7 | 487.72 | 538 | 585
365 | Глава 1 | 5.1.3. | Обход и осмотр внутриквартального и дворового газопровода | 100 м | 23.82 | 24.9 | 29 | 30
366 | Глава 1 | 5.1.4. | Осмотр технического состояния и проверка на загазованность газового ввода | ввод | 19.51 | 20.59 | 23 | 25
367 | Глава 1 | 5.1.5. | Проверка на загазованность газовых колодцев и камер (колодцев) инженерных подземных сооружений (коммуникаций) | колодец (камера) | 43.36 | 45.53 | 52 | 55
368 | Глава 1 | 5.1.6. | Проверка на загазованность подвала здания (технического подполья), подлежащего проверке в зоне 15 м от газопровода | подвал | 112.71 | 121.38 | 135 | 146
369 | Глава 1 | 5.1.7. | Проверка на загазованность контрольной трубки | контрольная трубка | 39 | 41.17 | 47 | 49
370 | Глава 1 | 5.1.8. | Проверка технического состояния контрольного проводника | контрольный проводник | 42.29 | 45.54 | 51 | 55
371 | Глава 1 | 5.1.9. | Проверка технического состояния гидрозатвора | гидрозатвор | 46.61 | 49.86 | 56 | 60
372 | Глава 1 | 5.1.10. | Проверка технического состояния конденсатосборника без удаления конденсата | конденсатосборник | 39 | 41.17 | 47 | 49
373 | Глава 1 | 5.1.11. | Проверка технического состояния конденсатосборника с удалением конденсата давлением газа | конденсатосборник | 154.96 | 165.79 | 186 | 199
374 | Глава 1 | 5.1.12. | Проверка технического состояния конденсатосборника с удалением конденсата ручным насосом | конденсатосборник | 249.27 | 268.78 | 299 | 323
375 | Глава 1 | 5.1.13. | Оформление результатов обхода трассы газопровода | рапорт | 125.71 | 136.55 | 151 | 164
376 | Глава 1 | 5.1.14. | Установка указателя на трассе газопровода | знак | 95.35 | 101.85 | 114 | 122
377 | Глава 1 | 5.1.15. | Реставрация настенных знаков | знак | 133.3 | 143.06 | 160 | 172
378 | Глава 1 | 5.1.16. | Замена знака | знак | 57.44 | 60.69 | 69 | 73
379 | Глава 1 | 5.1.17. | Буровой осмотр газопровода с асфальтобетонным покрытием с использованием бурильной установки | скважина | 124.62 | 134.37 | 150 | 161
380 | Глава 1 | 5.1.18. | Буровой осмотр газопровода с асфальтобетонным покрытием при бурении скважин вручную | скважина | 162.56 | 175.57 | 195 | 211
381 | Глава 1 | 5.1.19. | Буровой осмотр газопровода без покрытия при бурении скважин вручную | скважина | 139.81 | 151.73 | 168 | 182
382 | Глава 1 | 5.1.20. | Шурфовой осмотр газопровода с асфальтобетонным покрытием* | шурф | 2602.16 | 2818.92 | 3123 | 3383
383 | Глава 1 | 5.1.21. | Шурфовой осмотр газопровода | шурф | 403.18 | 435.7 | 484 | 523
384 | Глава 1 | 5.1.22. | Техническое обслуживание отключающих устройств и линзовых компенсаторов на подземном газопроводе при глубине колодца до 1 м и диаметре крана до 50 мм | кран | 369.55 | 399.9 | 443 | 480
385 | Глава 1 | 5.1.23. | Техническое обслуживание отключающих устройств и линзовых компенсаторов на подземном газопроводе при глубине колодца, при глубине колодца до 1 м и диаметре задвижки до 150 мм | задвижка | 894.07 | 968.84 | 1073 | 1163
386 | Глава 1 | 5.1.24. | Техническое обслуживание отключающих устройств и линзовых компенсаторов на подземном газопроводе при глубине колодца 1-3 м и диаметре крана 51-100 мм | кран | 457.37 | 495.3 | 549 | 594
387 | Глава 1 | 5.1.25. | Техническое обслуживание отключающих устройств и линзовых компенсаторов на подземном газопроводе при глубине колодца 1-3 м и диаметре крана 101-150 мм | кран | 549.49 | 596.09 | 659 | 715
388 | Глава 1 | 5.1.26. | Техническое обслуживание отключающих устройств и линзовых компенсаторов на подземном газопроводе при глубине колодца 1 - 3 м и диаметре задвижки 151-300 мм | задвижка | 1043.66 | 1131.45 | 1252 | 1358
389 | Глава 1 | 5.1.27. | Техническое обслуживание отключающих устройств и линзовых компенсаторов на подземном газопроводе при глубине колодца 1 - 3 м и диаметре задвижки 301-500 мм | задвижка | 1195.39 | 1296.18 | 1434 | 1555
390 | Глава 1 | 5.1.28. | Техническое обслуживание отключающих устройств и линзовых компенсаторов на подземном газопроводе при глубине колодца 1 - 3 м и диаметре задвижки 501-700 мм | задвижка | 1346.03 | 1458.75 | 1615 | 1751
391 | Глава 1 | 5.1.29. | Техническое обслуживание задвижки на фасадном наружном газопроводе диаметром до 50 мм | задвижка | 403.14 | 436.74 | 484 | 524
392 | Глава 1 | 5.1.29. | Техническое обслуживание задвижки на фасадном наружном газопроводе диаметром 51-100 мм | задвижка | 502.87 | 545.14 | 603 | 654
393 | Глава 1 | 5.1.30. | Очистка газового колодца от грязи и посторонних предметов при глубине колодца до одного метра | колодец | 222.19 | 238.45 | 267 | 286
394 | Глава 1 | 5.1.31. | Очистка газового колодца от грязи и посторонних предметов при глубине колодца до одного метра со смазкой арматуры | колодец | 838.84 | 908.2 | 1007 | 1090
395 | Глава 1 | 5.1.32. | Очистка газового колодца от грязи и посторонних предметов при глубине колодца до трех метров | колодец | 302.41 | 327.33 | 363 | 393
396 | Глава 1 | 5.1.33. | Очистка газового колодца от грязи и посторонних предметов при глубине колодца до трех метров со смазкой арматуры | колодец | 1132.53 | 1226.82 | 1359 | 1472
397 | Глава 1 | 5.1.34. | Набивка камеры смазкой на кране “КС” с диаметром до 80 мм | кран | 273.1 | 295.86 | 328 | 355
398 | Глава 1 | 5.1.34. | Набивка камеры смазкой на кране “КС” с диаметром 81-100 мм | кран | 339.2 | 367.38 | 407 | 441
399 | Глава 1 | 5.1.35. | Откачка воды из газового колодца | колодец | 419.41 | 455.17 | 503 | 546
400 | Глава 1 | 5.1.36. | Наблюдение со дня выдачи уведомления за производством земляных работ, проводимых рядом с существу-ющим газопроводом | обход | 242.78 | 262.29 | 291 | 315
401 | Глава 1 | 5.1.37. | Оформление разрешения на производство земляных работ с выдачей привязок газопровода (без выезда на место) | разрешение | 421.6 | 460.62 | 506 | 553
402 | Глава 1 | 5.1.38. | Оформление разрешения на производство земляных работ с выдачей привязок газопровода, с выездом на место | разрешение | 1263.71 | 1410.02 | 1516 | 1692
403 | Глава 2 | 5.2.1. | Определение точного местоположения подземных газопроводов аппаратурой типа АНТПИ | км | 2336.69 | 2561.03 | 2804 | 3073
404 | Глава 2 | 5.2.2. | Проверка состояния изоляционного покрытия подземных (уличных) газопроводов с использованием аппаратуры типа АНТПИ | км | 3082.35 | 3379.32 | 3699 | 4055
405 | Глава 2 | 5.2.3. | Проверка подземных (уличных) газопроводов на герметичность приборами типа ГИВ-М и др. | км | 1308.16 | 1434.96 | 1570 | 1722
406 | Глава 2 | 5.2.4. | Комплексный приборный метод обследования подземных (уличных) газопроводов на герметичность и целостность изоляционного покрытия с использованием приборов типа АНТПИ, ГИВ-М и др. | км | 4386.16 | 4807.76 | 5263 | 5769
407 | Глава 2 | 5.2.5. | Проверка технического состояния с помощью передвижной лаборатории ЛОКОГ-1 | км | 157.15 | 172.33 | 189 | 207
408 | Глава 2 | 5.2.6. | Контроль качества изоляционного покрытия в местах врезок и шурфах приборным методом обследования при диаметре газопровода до 100 мм | место врезки (шурф) | 667.66 | 712.1 | 801 | 855
409 | Глава 2 | 5.2.6. | Контроль качества изоляционного покрытия в местах врезок и шурфах приборным методом обследования при диаметре газопровода 101-300 мм | место врезки (шурф) | 867.05 | 924.49 | 1040 | 1109
410 | Глава 2 | 5.2.6. | Контроль качества изоляционного покрытия в местах врезок и шурфах приборным методом обследования при диаметре газопровода св. 300 мм | место врезки (шурф) | 1065.38 | 1136.91 | 1278 | 1364
411 | Глава 3 | 5.3.1. | Восстановление вручную поврежденных мест защитного покрытия газопровода битумной изоляцией | кв. м поверхности газопровода | 3068.11 | 3340.13 | 3682 | 4008
412 | Глава 3 | 5.3.2. | Устранение снежно-ледяных и кристаллогидратных закупорок в газопроводе. Способ устранения закупорок заливкой растворителя | закупорка | 655.68 | 719.62 | 787 | 864
413 | Глава 3 | 5.3.2. | Устранение снежно-ледяных и кристаллогидратных закупорок в газопроводе. Способ устранения закупорок отогревом места ледяной закупорки | закупорка | 1393.77 | 1529.24 | 1673 | 1835
414 | Глава 3 | 5.3.2. | Устранение снежно-ледяных и кристаллогидратных закупорок в газопроводе. Способ устранения закупорок шуровкой газопровода | закупорка | 1025.25 | 1124.96 | 1230 | 1350
415 | Глава 3 | 5.3.2. | Устранение снежно-ледяных и кристаллогидратных закупорок в газопроводе. Способ устранения закупорок продувкой газом или воздухом | закупорка | 1147.74 | 1259.37 | 1377 | 1511
416 | Глава 3 | 5.3.3. | Установка усилительной муфты с гофрой на стыке газопровода до 100 мм | муфта | 3749.86 | 4123.76 | 4500 | 4949
417 | Глава 3 | 5.3.3. | Установка усилительной муфты с гофрой на стыке газопровода 101-200 мм | муфта | 5241.16 | 5718.02 | 6289 | 6862
418 | Глава 3 | 5.3.3. | Установка усилительной муфты с гофрой на стыке газопровода 201-300 мм | муфта | 6598.02 | 7246.12 | 7918 | 8695
419 | Глава 3 | 5.3.3. | Установка усилительной муфты с гофрой на стыке газопровода 301-400 мм | муфта | 8436.29 | 9287.07 | 10124 | 11144
420 | Глава 3 | 5.3.3. | Установка усилительной муфты с гофрой на стыке газопровода 401-500 мм | муфта | 9887.51 | 10885.69 | 11865 | 13063
421 | Глава 3 | 5.3.3. | Установка усилительной муфты с гофрой на стыке газопровода 401-600 мм | муфта | 12326.18 | 13441.42 | 14791 | 16130
422 | Глава 3 | 5.3.3. | Установка усилительной муфты с гофрой на стыке газопровода 601-700 мм | муфта | 13891.2 | 15141.92 | 16669 | 18170
423 | Глава 3 | 5.3.4. | Восстановление стенки газопровода наложением заплаты с условным диаметром газопровода до 200 мм | заплата | 729.39 | 824.76 | 875 | 990
424 | Глава 3 | 5.3.4. | Восстановление стенки газопровода наложением заплаты с условным диаметром газопровода св. 200 мм | заплата | 1123.9 | 1278.88 | 1349 | 1535
425 | Глава 3 | 5.3.5. | Замена участка подземного газопровода (врезка катушки) при диаметре газопровода до 100 мм | участок | 4580.03 | 4997.28 | 5496 | 5997
426 | Глава 3 | 5.3.5. | Замена участка подземного газопровода (врезка катушки) при диаметре газопровода 101-200 мм | участок | 5241.16 | 5718.02 | 6289 | 6862
427 | Глава 3 | 5.3.5. | Замена участка подземного газопровода (врезка катушки) при диаметре газопровода 201-300 мм | участок | 6179.82 | 6803 | 7416 | 8164
428 | Глава 3 | 5.3.5. | Замена участка подземного газопровода (врезка катушки) при диаметре газопровода 301-400 мм | участок | 6826.87 | 7516.16 | 8192 | 9019
429 | Глава 3 | 5.3.5. | Замена участка подземного газопровода (врезка катушки) при диаметре газопровода 401-500 мм | участок | 8942.51 | 9752.11 | 10731 | 11703
430 | Глава 3 | 5.3.5. | Замена участка подземного газопровода (врезка катушки) при диаметре газопровода 501-600 мм | участок | 13606.14 | 14833.01 | 16327 | 17800
431 | Глава 3 | 5.3.6. | Замена участка надземного (фасадного) газопровода (врезка катушки) диаметром до 50 мм | участок | 2350.75 | 2588.1 | 2821 | 3106
432 | Глава 3 | 5.3.6. | Замена участка надземного (фасадного) газопровода (врезка катушки) диаметром 51-100 мм | участок | 3318.6 | 3653.49 | 3982 | 4384
433 | Глава 3 | 5.3.6. | Замена участка надземного (фасадного) газопровода (врезка катушки) диаметром св. 100 мм | участок | 4840.24 | 5327.95 | 5808 | 6394
434 | Глава 3 | 5.3.7. | Обрезка участка надземного (фасадного) газопровода диаметром до 50 мм | участок | 1442.52 | 1584.49 | 1731 | 1901
435 | Глава 3 | 5.3.7. | Обрезка участка надземного (фасадного) газопровода диаметром 51-100 мм | участок | 2098.2 | 2304.12 | 2518 | 2765
436 | Глава 3 | 5.3.7. | Обрезка участка надземного (фасадного) газопровода диаметром св. 100 мм | участок | 2753.88 | 3037.83 | 3305 | 3645
437 | Глава 3 | 5.3.8. | Обрезка недействующего газопровода (газового ввода) до 100 мм | участок | 2033.17 | 2242.34 | 2440 | 2691
438 | Глава 3 | 5.3.8. | Обрезка недействующего газопровода (газового ввода) 100-200 мм | участок | 2622.74 | 2892.6 | 3147 | 3471
439 | Глава 3 | 5.3.8. | Обрезка недействующего газопровода (газового ввода) 201-300 мм | участок | 3142.95 | 3463.75 | 3772 | 4157
440 | Глава 3 | 5.3.8. | Обрезка недействующего газопровода (газового ввода) 301-400 мм | участок | 3844.22 | 4256.06 | 4613 | 5107
441 | Глава 3 | 5.3.8. | Обрезка недействующего газопровода (газового ввода) 401-500 мм | участок | 5347.5 | 5828.71 | 6417 | 6994
442 | Глава 3 | 5.3.8. | Обрезка недействующего газопровода (газового ввода) 501-600 мм | участок | 5926.26 | 6459.5 | 7112 | 7751
443 | Глава 3 | 5.3.9. | Ремонт сборного железобетонного газового колодца | колодец | 2722.39 | 2964.07 | 3267 | 3557
444 | Глава 3 | 5.3.10. | Ремонт кирпичного газового колодца | колодец | 4870.41 | 5302.83 | 5844 | 6363
445 | Глава 3 | 5.3.11. | Замена линзового компенсатора на газопроводе высокого (среднего) давления с диаметром газопровода до 100 мм | компенсатор | 1126.04 | 1235.5 | 1351 | 1483
446 | Глава 3 | 5.3.11. | Замена линзового компенсатора на газопроводе высокого (среднего) давления с диаметром газопровода 101-200 мм | компенсатор | 3230.78 | 3546.16 | 3877 | 4255
447 | Глава 3 | 5.3.11. | Замена линзового компенсатора на газопроводе высокого (среднего) давления с диаметром газопровода 201-300 мм | компенсатор | 5330.09 | 5849.23 | 6396 | 7019
448 | Глава 3 | 5.3.11. | Замена линзового компенсатора на газопроводе высокого (среднего) давления с диаметром газопровода 301-400 мм | компенсатор | 7436.99 | 8162.05 | 8924 | 9794
449 | Глава 3 | 5.3.11. | Замена линзового компенсатора на газопроводе высокого (среднего) давления с диаметром газопровода 401-500 мм | компенсатор | 9553.62 | 10483.52 | 11464 | 12580
450 | Глава 3 | 5.3.11. | Замена линзового компенсатора на газопроводе высокого (среднего) давления с диаметром газопровода 501-600 мм | компенсатор | 11684.35 | 12822.33 | 14021 | 15387
451 | Глава 3 | 5.3.11. | Замена линзового компенсатора на газопроводе высокого (среднего) давления с диаметром газопровода св. 600 мм | компенсатор | 13817.28 | 15163.35 | 16581 | 18196
452 | Глава 3 | 5.3.12. | Замена линзового компенсатора на газопроводе низкого давления с диаметром газопровода до 100 мм | компенсатор | 1050.16 | 1143.36 | 1260 | 1372
453 | Глава 3 | 5.3.12. | Замена линзового компенсатора на газопроводе низкого давления с диаметром газопровода 101-200 мм | компенсатор | 3021.51 | 3289.19 | 3626 | 3947
454 | Глава 3 | 5.3.12. | Замена линзового компенсатора на газопроводе низкого давления с диаметром газопровода св. 200 мм | компенсатор | 4985.29 | 5427.46 | 5982 | 6513
455 | Глава 3 | 5.3.13. | Замена задвижки на газопроводе высокого (среднего) давления с диаметром газопровода до 100 мм | задвижка | 2618.43 | 2869.86 | 3142 | 3444
456 | Глава 3 | 5.3.13. | Замена задвижки на газопроводе высокого (среднего) давления с диаметром газопровода 101-200 мм | задвижка | 3935.24 | 4318.9 | 4722 | 5183
457 | Глава 3 | 5.3.13. | Замена задвижки на газопроводе высокого (среднего) давления с диаметром газопровода 201-300 мм | задвижка | 5247.73 | 5759.28 | 6297 | 6911
458 | Глава 3 | 5.3.13. | Замена задвижки на газопроводе высокого (среднего) давления с диаметром газопровода 301-400 мм | задвижка | 6601.38 | 7244.07 | 7922 | 8693
459 | Глава 3 | 5.3.13. | Замена задвижки на газопроводе высокого (среднего) давления с диаметром газопровода 401-500 мм | задвижка | 7953.97 | 8728.89 | 9545 | 10475
460 | Глава 3 | 5.3.13. | Замена задвижки на газопроводе высокого (среднего) давления с диаметром газопровода 501-600 мм | задвижка | 9327.12 | 10235.34 | 11193 | 12282
461 | Глава 3 | 5.3.13. | Замена задвижки на газопроводе высокого (среднего) давления с диаметром газопровода св. 600 мм | задвижка | 10701.36 | 11742.89 | 12842 | 14091
462 | Глава 3 | 5.3.14. | Замена задвижки на газопроводе низкого давления с диаметром газопровода до 100 мм | задвижка | 2441.72 | 2658.47 | 2930 | 3190
463 | Глава 3 | 5.3.14. | Замена задвижки на газопроводе низкого давления с диаметром газопровода 101-200 мм | задвижка | 3675.04 | 4001.25 | 4410 | 4802
464 | Глава 3 | 5.3.14. | Замена задвижки на газопроводе низкого давления с диаметром газопровода св. 201 мм | задвижка | 4898.58 | 5334.25 | 5878 | 6401
465 | Глава 3 | 5.3.15. | Замена прокладок задвижки на газопроводе высокого (среднего) давления с диаметром газопровода до 100 мм | прокладка | 655.68 | 719.62 | 787 | 864
466 | Глава 3 | 5.3.15. | Замена прокладок задвижки на газопроводе высокого (среднего) давления с диаметром газопровода 101-200 мм | прокладка | 1147.74 | 1259.37 | 1377 | 1511
467 | Глава 3 | 5.3.15. | Замена прокладок задвижки на газопроводе высокого (среднего) давления с диаметром газопровода 201-300 мм | прокладка | 1639.77 | 1799.09 | 1968 | 2159
468 | Глава 3 | 5.3.15. | Замена прокладок задвижки на газопроводе высокого (среднего) давления с диаметром газопровода 301-500 мм | прокладка | 2419.03 | 2654.21 | 2903 | 3185
469 | Глава 3 | 5.3.15. | Замена прокладок задвижки на газопроводе высокого (среднего) давления с диаметром газопровода св. 500 мм | прокладка | 3403.1 | 3733.66 | 4084 | 4480
470 | Глава 3 | 5.3.16. | Замена прокладок задвижки на газопроводе низкого давления с диаметром до 100 мм | прокладка | 612.34 | 666.53 | 735 | 800
471 | Глава 3 | 5.3.16. | Замена прокладок задвижки на газопроводе низкого давления с диаметром 101-200 мм | прокладка | 1071.84 | 1166.12 | 1286 | 1399
472 | Глава 3 | 5.3.16. | Замена прокладок задвижки на газопроводе низкого давления с диаметром св. 200 мм | прокладка | 1530.26 | 1664.65 | 1836 | 1998
473 | Глава 3 | 5.3.17. | Замена сальниковой набивки на задвижке газопровода высокого (среднего) давления с диаметром до 200 мм | задвижка | 348.95 | 382.55 | 419 | 459
474 | Глава 3 | 5.3.17. | Замена сальниковой набивки на задвижке газопровода высокого (среднего) давления с диаметром 201-500 мм | задвижка | 450.86 | 495.29 | 541 | 594
475 | Глава 3 | 5.3.17. | Замена сальниковой набивки на задвижке газопровода высокого (среднего) давления с диаметром св. 500 мм | задвижка | 553.8 | 607.99 | 665 | 730
476 | Глава 3 | 5.3.18. | Замена сальниковой набивки на задвижке газопровода низкого давления с диаметром до 200 мм | задвижка | 325.12 | 354.38 | 390 | 425
477 | Глава 3 | 5.3.18. | Замена сальниковой набивки на задвижке газопровода низкого давления с диаметром св. 200 мм | задвижка | 382.56 | 416.16 | 459 | 499
478 | Глава 3 | 5.3.19. | Ремонт задвижки на газопроводе высокого (среднего) давления с диаметром газопровода до 100 мм | задвижка | 2091.71 | 2295.46 | 2510 | 2755
479 | Глава 3 | 5.3.19. | Ремонт задвижки на газопроводе высокого (среднего) давления с диаметром газопровода 101-200 мм | задвижка | 2419.03 | 2654.21 | 2903 | 3185
480 | Глава 3 | 5.3.19. | Ремонт задвижки на газопроводе высокого (среднего) давления с диаметром газопровода 201-300 мм | задвижка | 2747.42 | 3014.04 | 3297 | 3617
481 | Глава 3 | 5.3.19. | Ремонт задвижки на газопроводе высокого (среднего) давления с диаметром газопровода 301-500 мм | задвижка | 3239.46 | 3554.85 | 3887 | 4266
482 | Глава 3 | 5.3.19. | Ремонт задвижки на газопроводе высокого (среднего) давления с диаметром газопровода св. 500 мм | задвижка | 3894.05 | 4273.38 | 4673 | 5128
483 | Глава 3 | 5.3.20. | Ремонт задвижки на газопроводе низкого давления с диаметром газопровода до 100 мм | задвижка | 1951.84 | 2125.24 | 2342 | 2550
484 | Глава 3 | 5.3.20. | Ремонт задвижки на газопроводе низкого давления с диаметром газопровода 101-200 мм | задвижка | 2258.56 | 2459.05 | 2710 | 2951
485 | Глава 3 | 5.3.20. | Ремонт задвижки на газопроводе низкого давления с диаметром газопровода св. 200 мм | задвижка | 2564.18 | 2792.85 | 3077 | 3351
486 | Глава 3 | 5.3.21. | Замена изолирующих втулок во фланцевых соединениях газопровода при диаметре до 100 мм | фланец | 590.66 | 648.1 | 709 | 778
487 | Глава 3 | 5.3.21. | Замена изолирующих втулок во фланцевых соединениях газопровода при диаметре 101-300 мм | фланец | 1182.42 | 1297.3 | 1419 | 1557
488 | Глава 3 | 5.3.21. | Замена изолирующих втулок во фланцевых соединениях газопровода при диаметре 301-500 мм | фланец | 1773.08 | 1945.4 | 2128 | 2334
489 | Глава 3 | 5.3.21. | Замена изолирующих втулок во фланцевых соединениях газопровода при диаметре св. 500 мм | фланец | 3546.16 | 3890.81 | 4255 | 4669
490 | Глава 3 | 5.3.22. | Масляная окраска ранее окрашенных задвижек в нормальных условиях работы при диаметре газопровода до 200 мм | задвижка | 165.8 | 178.81 | 199 | 215
491 | Глава 3 | 5.3.22. | Масляная окраска ранее окрашенных задвижек в нормальных условиях работы при диаметре газопровода 201-500 мм | задвижка | 226.52 | 244.95 | 272 | 294
492 | Глава 3 | 5.3.22. | Масляная окраска ранее окрашенных задвижек в нормальных условиях работы при диаметре газопровода св. 500 мм | задвижка | 309.97 | 338.15 | 372 | 406
493 | Глава 3 | 5.3.23. | Масляная окраска ранее окрашенных задвижек в неудобных условиях работы (на высоте с приставной лестницы) при диаметре газопровода до 200 мм | задвижка | 332.71 | 363.05 | 399 | 436
494 | Глава 3 | 5.3.23. | Масляная окраска ранее окрашенных задвижек в неудобных условиях работы (на высоте с приставной лестницы) при диаметре газопровода 201-500 мм | задвижка | 453.02 | 488.78 | 544 | 587
495 | Глава 3 | 5.3.23. | Масляная окраска ранее окрашенных задвижек в неудобных условиях работы (на высоте с приставной лестницы) при диаметре газопровода св. 500 мм | задвижка | 619.91 | 669.76 | 744 | 804
496 | Глава 3 | 5.3.24. | Масляная окраска ранее окрашенных задвижек в колодце при диаметре газопровода до 200 мм | задвижка | 415.07 | 448.67 | 498 | 538
497 | Глава 3 | 5.3.24. | Масляная окраска ранее окрашенных задвижек в колодце при диаметре газопровода 201-500 мм | задвижка | 566.8 | 612.32 | 680 | 735
498 | Глава 3 | 5.3.24. | Масляная окраска ранее окрашенных задвижек в колодце при диаметре газопровода св. 500 мм | задвижка | 774.9 | 836.67 | 930 | 1004
499 | Глава 3 | 5.3.25. | Масляная окраска ранее окрашенных линзовых компенсаторов при диаметре газопровода до 200 мм | компенсатор | 230.85 | 251.44 | 277 | 302
500 | Глава 3 | 5.3.25. | Масляная окраска ранее окрашенных линзовых компенсаторов при диаметре газопровода 201-500 мм | компенсатор | 460.59 | 497.44 | 553 | 597
501 | Глава 3 | 5.3.25. | Масляная окраска ранее окрашенных линзовых компенсаторов при диаметре газопровода св. 500 мм | компенсатор | 694.67 | 749.94 | 834 | 900
502 | Глава 3 | 5.3.26. | Масляная окраска ранее окрашенных надземных газопроводов, одна окраска | кв. м поверхности газопровода | 124.64 | 135.48 | 150 | 163
503 | Глава 3 | 5.3.27. | Замена крышки малого ковера | крышка | 196.15 | 211.32 | 235 | 254
504 | Глава 3 | 5.3.28. | Замена крышки большого ковера | крышка | 261.17 | 285.01 | 313 | 342
505 | Глава 3 | 5.3.29. | Поднятие и опускание малого ковера при асфальто-бетонном покрытии* | ковер | 1815.33 | 1984.4 | 2178 | 2381
506 | Глава 3 | 5.3.30. | Поднятие и опускание малого ковера | ковер | 1179.15 | 1300.54 | 1415 | 1561
507 | Глава 3 | 5.3.31. | Поднятие и опускание большого ковера при асфальто-бетонном покрытии | ковер | 1604.01 | 1710.22 | 1925 | 2052
508 | Глава 3 | 5.3.32. | Поднятие и опускание большого ковера | ковер | 1356.92 | 1496.73 | 1628 | 1796
509 | Глава 3 | 5.3.33. | Замена ковера при асфальтобетонном покрытии* | ковер | 1042.56 | 1128.17 | 1251 | 1354
510 | Глава 3 | 5.3.34. | Замена ковера | ковер | 661.1 | 715.29 | 793 | 858
511 | Глава 3 | 5.3.35. | Окраска ковера | ковер | 134.37 | 147.38 | 161 | 177
512 | Глава 3 | 5.3.36. | Замена крышки газового колодца | крышка | 136.56 | 147.4 | 164 | 177
513 | Глава 3 | 5.3.37. | Замена люка газового колодца при асфальтобетонном покрытии* | люк | 3007.43 | 3275.12 | 3609 | 3930
514 | Глава 3 | 5.3.38. | Замена люка газового колодца | люк | 739.12 | 804.15 | 887 | 965
515 | Глава 3 | 5.3.39. | Замена перекрытия газового колодца при асфальто-бетонном покрытии* | перекрытие | 3527.64 | 3830.01 | 4233 | 4596
516 | Глава 3 | 5.3.40. | Ремонт верхней части футляра газопровода-ввода (набивка уплотнителем и заливка битумом) | стояк | 459.52 | 499.62 | 551 | 600
517 | Глава 3 | 5.3.41. | Ремонт футляра на надземном газопроводе | футляр | 627.5 | 682.77 | 753 | 819
518 | Глава 3 | 5.3.42. | Ремонт футляра на подземном газопроводе при асфальтобетонном покрытии* | футляр | 3085.43 | 3356.37 | 3703 | 4028
519 | Глава 3 | 5.3.43. | Ремонт футляра на подземном газопроводе без покрытия | футляр | 1304.85 | 1420.82 | 1566 | 1705
520 | Глава 3 | 5.3.44. | Заделка концов футляра | футляр | 275.31 | 300.24 | 330 | 360
521 | Глава 3 | 5.3.45. | Замена футляра на подземном газопроводе с заливкой битумом концов футляра при диаметре до 200 мм | футляр | 3815.98 | 4153.04 | 4579 | 4984
522 | Глава 3 | 5.3.45. | Замена футляра на подземном газопроводе с заливкой битумом концов футляра при диаметре св. 200 мм | футляр | 5086.17 | 5535.94 | 6103 | 6643
523 | Глава 3 | 5.3.46. | Замена вертикального футляра на надземном газопроводе с заливкой битумом верхнего конца футляра | футляр | 1317.9 | 1449.04 | 1581 | 1739
524 | Глава 3 | 5.3.47. | Пуск газа в газопроводы наружных сетей после выполнения ремонтных работ при длине газопровода до 50 м и диаметре 50 - 100 мм | пуск | 2135.08 | 2332.33 | 2562 | 2799
525 | Глава 3 | 5.3.48. | Пуск газа в газопроводы наружных сетей после выполнения ремонтных работ при длине газопровода до 50 м и диаметре 101- 200 мм | пуск | 2688.9 | 2937.09 | 3227 | 3525
526 | Глава 3 | 5.3.49. | Проверка на прочность и герметичность газопроводов-вводов при длине до 20 м (два ввода) и диаметре до 100 мм | проверка | 2580.47 | 2835.16 | 3097 | 3402
527 | Глава 3 | 5.3.50. | Проверка на прочность и герметичность газопроводов-вводов при длине до 20 м (два ввода) и диаметре 101-200 мм | проверка | 2813.49 | 3090.94 | 3376 | 3709
528 | Глава 3 | 5.3.51. | Проверка герметичности подземного газопровода опрессовкой при диаметре до 100 мм | 100 м | 1770.91 | 1943.23 | 2125 | 2332
529 | Глава 3 | 5.3.51. | Проверка герметичности подземного газопровода опрессовкой при диаметре 101-300 мм | 100 м | 2124.25 | 2330.17 | 2549 | 2796
530 | Глава 3 | 5.3.51. | Проверка герметичности подземного газопровода опрессовкой при диаметре св. 300 мм | 100 м | 2665.03 | 2924.06 | 3198 | 3509
531 | Глава 3 | 5.3.52. | Продувка наружного газопровода при диаметре газопровода до 100 мм | 100 м | 54.19 | 57.45 | 65 | 69
532 | Глава 3 | 5.3.52. | Продувка наружного газопровода при диаметре газопровода 101-300 мм | 100 м | 111.62 | 120.29 | 134 | 144
533 | Глава 3 | 5.3.52. | Продувка наружного газопровода при диаметре газопровода 301-500 мм | 100 м | 164.73 | 178.82 | 198 | 215
534 | Глава 3 | 5.3.52. | Продувка наружного газопровода при диаметре газопровода св. 500 мм | 100 м | 249.26 | 270.93 | 299 | 325
535 | Глава 3 | 5.3.53. | Ремонт опор под надземный газопровод | опора | 551.63 | 600.4 | 662 | 720
536 | Глава 3 | 5.3.54. | Ремонт опор под надземный газопровод, со сваркой | опора | 872.42 | 943.95 | 1047 | 1133
537 | Глава 3 | 5.3.55. | Бетонирование опор под надземный газопровод | опора | 574.39 | 625.32 | 689 | 750
538 | Глава 3 | 5.3.56. | Пристрелка кронштейнов для фасадных газопроводов | кронштейн | 114.88 | 123.55 | 138 | 148
539 | Глава 3 | 5.3.57. | Понижение давления в газопроводе на период ремонтных работ | отк. устройство в ГРП | 394.51 | 436.78 | 473 | 524
540 | Глава 3 | 5.3.58. | Отключение фасадного участка газопровода | отключение | 138.73 | 148.48 | 166 | 178
541 | Глава 3 | 5.3.59. | Отключение подземного тупикового газопровода при наличии гидрозатвора | отключение | 138.73 | 148.48 | 166 | 178
542 | Глава 3 | 5.3.60. | Отключение подземного тупикового газопровода при наличии задвижки с установкой заглушки при диаметре задвижки до 100 мм | задвижка | 550.55 | 599.32 | 661 | 719
543 | Глава 3 | 5.3.60. | Отключение подземного тупикового газопровода при наличии задвижки с установкой заглушки при диаметре задвижки св. 100 мм | задвижка | 1118.45 | 603.66 | 1342 | 724
544 | Глава 3 | 5.3.61. | Отключение подземного закольцованного газопровода при диаметре задвижки до 100 мм | задвижка | 1134.71 | 1258.26 | 1362 | 1510
545 | Глава 3 | 5.3.61. | Отключение подземного закольцованного газопровода при диаметре задвижки св. 100 мм | задвижка | 1770.91 | 1943.23 | 2125 | 2332
546 | Глава 3 | 5.3.62. | Установка или снятие заглушки на газопроводе-вводе | заглушка | 197.23 | 218.9 | 237 | 263
547 | Глава 3 | 5.3.63. | Установка или снятие заглушки в колодце | заглушка | 615.58 | 675.18 | 739 | 810
548 | Глава 3 | 5.3.64. | Сверление отверстия в крышках газовых колодцев | крышка | 114.88 | 123.55 | 138 | 148
549 | Глава 3 | 5.3.65. | Сверление отверстия на защитном футляре газопровода-ввода | футляр | 96.43 | 104.02 | 116 | 125
550 | Глава 3 | 5.3.66. | Оповещение потребителей об отключении газа на период ремонтных работ (до 5 домов на вводе) | ввод | 384.73 | 416.16 | 462 | 499
551 | Глава 3 | 5.3.67. | Оповещение потребителей об отключении газа на период ремонтных работ (6-15 домов на вводе) | ввод | 769.47 | 834.5 | 923 | 1001
552 | Глава 3 | 5.3.68. | Оповещение потребителей об отключении газа на период ремонтных работ (св.15 домов на вводе) | ввод | 1537.85 | 1668.98 | 1845 | 2003
б/н | - | нет | * Восстановление дорожного покрытия в состав работ по данной позиции не включено, так как оценивается по нормам ЕНиР. | - | - | - | - | -
553 | Глава 4 | 5.4.1. | Анализ технической документации и разработка программы диагностики | программа | 8105.64 | 9064.79 | 9727 | 10878
554 | Глава 4 | 5.4.2. | Проверка герметичности газопровода | км | 6736.82 | 7296.05 | 8084 | 8755
555 | Глава 4 | 5.4.3. | Проверка эффективности работы ЭХЗ | км | 1685.29 | 1825.1 | 2022 | 2190
556 | Глава 4 | 5.4.4. | Проверка состояния изоляции на контакт с грунтом аппаратурой АНТПИ, C-Scan (АНТПИ-У) | км | 6736.82 | 7296.05 | 8084 | 8755
557 | Глава 4 | 5.4.5. | Уточнение точечных мест повреждения изоляции аппаратурой АНТПИ | км | 3353.24 | 3648.03 | 4024 | 4378
558 | Глава 4 | 5.4.6. | Оценка состояния металла газопровода. Выявление участков с аномалией труб | км | 1685.29 | 1825.1 | 2022 | 2190
559 | Глава 4 | 5.4.7. | Определение мест контрольных шурфов | км | 1685.29 | 1825.1 | 2022 | 2190
560 | Глава 4 | 5.4.8. | Подготовка и закрытие шурфов | шурф | 17348.2 | 19000.97 | 20818 | 22801
561 | Глава 4 | 5.4.9. | Измерение свойств и внешнего вида изоляционного покрытия | км | 3353.24 | 3648.03 | 4024 | 4378
562 | Глава 4 | 5.4.10. | Проверка защитного поляризационного потенциала в шурфах | км | 838.85 | 912.55 | 1007 | 1095
563 | Глава 4 | 5.4.11. | Определение геометрических параметров трубы в шурфах | км | 1685.29 | 1825.1 | 2022 | 2190
564 | Глава 4 | 5.4.12. | Определение состояния металла трубы | км | 1685.29 | 1825.1 | 2022 | 2190
565 | Глава 4 | 5.4.13. | Проведение замеров и расчета напряженно-деформированного состояния трубы (замер и расчет ударной вязкости металла труб) | км | 16072.57 | 18288.91 | 19287 | 21947
566 | Глава 4 | 5.4.14. | Расчет остаточного ресурса металла труб | км | 16072.57 | 18288.91 | 19287 | 21947
567 | Глава 4 | 5.4.15. | Разработка рекомендаций по безопасной эксплуатации газопровода на весь срок продления жизненного цикла или обоснование необходимости его замены, составление отчета | км | 20263.57 | 22620.81 | 24316 | 27145
РАЗДЕЛ 6. ЭЛЕКТРОХИМИЧЕСКАЯ ЗАЩИТА ГАЗОПРОВОДОВ ОТ КОРРОЗИИ |  |  |  |  | - | - | - | -
568 | Глава 1 | 6.1.1. | Установка опытной автоматической катодной станции на сложных электронных схемах с применением передвижной лаборатории ПЗЛК при забивке металлических электродов до 10 | станция | 9630.8 | 10146.69 | 11557 | 12176
569 | Глава 1 | 6.1.2. | Установка опытной автоматической катодной станции на сложных электронных схемах с применением передвижной лаборатории ПЗЛК при забивке металлических электродов от 11 до 15 | станция | 11111.28 | 11707.38 | 13334 | 14049
570 | Глава 1 | 6.1.3. | Установка опытной автоматической катодной станции на сложных электронных схемах с применением передвижной лаборатории ПЗЛК при забивке металлических электродов от 16 до 20 | станция | 12964.62 | 13658.26 | 15558 | 16390
571 | Глава 1 | 6.1.4. | Установка опытной автоматической катодной станции на сложных электронных схемах с применением передвижной лаборатории ПЗЛК при забивке металлических электродов от 21 до 25 | станция | 14816.8 | 15610.15 | 17780 | 18732
572 | Глава 1 | 6.1.5. | Установка опытной автоматической катодной станции на сложных электронных схемах с применением передвижной лаборатории ПЗЛК при забивке металлических электродов от 26 до 30 | станция | 16667.98 | 17561.04 | 20002 | 21073
573 | Глава 1 | 6.1.6. | Установка опытного усиленного дренажа с применением ПЗЛК | дренаж | 1087.06 | 1127.16 | 1304 | 1353
574 | Глава 1 | 6.1.7. | Монтаж и установка поляризованного дренажа на кирпичной стене | дренаж | 4228.96 | 4387.19 | 5075 | 5265
575 | Глава 1 | 6.1.7. | Монтаж и установка поляризованного дренажа на постаменте | дренаж | 0 | 0 | 0 | 0
576 | Глава 1 | 6.1.7. | Монтаж и установка поляризованного дренажа на железобетонном фундаменте | дренаж | 0 | 0 | 0 | 0
577 | Глава 1 | 6.1.8. | Монтаж и установка усиленной станции электродренажной защиты на кирпичной стене | дренаж | 5795.09 | 6009.68 | 6954 | 7212
578 | Глава 1 | 6.1.8. | Монтаж и установка усиленной станции электродренажной защиты на постаменте | дренаж | 0 | 0 | 0 | 0
579 | Глава 1 | 6.1.8. | Монтаж и установка усиленной станции электродренажной защиты на железобетонном фундаменте | дренаж | 0 | 0 | 0 | 0
580 | Глава 1 | 6.1.9. | Установка катодной станции на постаменте | станция | 4015.47 | 4166.12 | 4819 | 4999
581 | Глава 1 | 6.1.9. | Установка катодной станции на железобетонном фундаменте | станция | 0 | 0 | 0 | 0
582 | Глава 1 | 6.1.10. | Установка катодной станции на кирпичной стене | станция | 5424.39 | 5628.14 | 6509 | 6754
583 | Глава 1 | 6.1.11. | Установка и наладка протекторной защиты при присоединении протектора к трубопроводу | протект. гр. | 3844.22 | 3988.36 | 4613 | 4786
584 | Глава 1 | 6.1.11. | Установка и наладка протекторной защиты при присоединении протектора к трубопроводу через контрольно-измерительный пункт | протект. гр. | 3844.22 | 3988.36 | 4613 | 4786
585 | Глава 1 | 6.1.12. | Установка потенциалоуравнивающих перемычек на подземном трубопроводе | перемычка | 5125.25 | 5317.08 | 6150 | 6380
586 | Глава 1 | 6.1.13. | Установка медносульфатного электрода длительного действия | МЭД | 855.11 | 886.54 | 1026 | 1064
587 | Глава 1 | 6.1.14. | Монтаж и установка универсального блока совместной защиты УБСЗ | блок | 2711.67 | 2817.36 | 3254 | 3381
588 | Глава 1 | 6.1.15. | Установка контактного устройства на анодном заземлении в колодце | контактное устройство | 2275.95 | 2361.49 | 2731 | 2834
589 | Глава 1 | 6.1.16. | Установка контактного устройства на анодном заземлении в ковере | контактное устройство | 1537.88 | 1595.17 | 1845 | 1914
590 | Глава 1 | 6.1.17. | Установка концевой муфты на кабеле | муфта | 1281.04 | 1329.33 | 1537 | 1595
591 | Глава 1 | 6.1.18. | Пооперационный контроль при строительстве средств защиты от электрохимической коррозии | ЭЗУ | 2886.18 | 3004.84 | 3463 | 3606
592 | Глава 1 | 6.1.19. | Наладка катодного преобразователя на месте установки | станция | 2232.64 | 2324.05 | 2679 | 2789
593 | Глава 1 | 6.1.20. | Наладка дренажной защиты на месте установки станции | станция | 2020.24 | 2102.92 | 2424 | 2524
594 | Глава 1 | 6.1.21. | Наладка универсального блока совместной защиты на месте установки | блок | 1376.41 | 1427.35 | 1652 | 1713
595 | Глава 1 | 6.1.22. | Прием в эксплуатацию шунтирующих перемычек | перемычка | 171.26 | 176.68 | 206 | 212
596 | Глава 1 | 6.1.23. | Прием в эксплуатацию КИП | КИП | 676.28 | 700.12 | 812 | 840
597 | Глава 1 | 6.1.24. | Прием в эксплуатацию электрохимического защитного устройства | устройство | 3864.86 | 4005.76 | 4638 | 4807
598 | Глава 1 | 6.1.25. | Прием в эксплуатацию изолирующих фланцевых соединений | фланец | 1391.61 | 1441.47 | 1670 | 1730
599 | Глава 1 | 6.1.26. | Проверка и испытание под максимальной нагрузкой поляризованного дренажа | ЭЗУ | 845.38 | 878.97 | 1014 | 1055
600 | Глава 1 | 6.1.27. | Проверка, регулировка и испытание под максимальной нагрузкой станции усиленной электродренажной защитой с магнитными усилителями | ЭЗУ | 2227.21 | 2308.5 | 2673 | 2770
601 | Глава 1 | 6.1.27. | Проверка, регулировка и испытание под максимальной нагрузкой станции усиленной электродренажной защитой с электронной системой регулирования | ЭЗУ | 2227.21 | 2308.5 | 2673 | 2770
602 | Глава 1 | 6.1.28. | Проверка, регулировка и испытание под максимальной нагрузкой станции катодной защиты с управляемыми выпрямителями | ЭЗУ | 2647.76 | 2744.22 | 3177 | 3293
603 | Глава 1 | 6.1.29. | Проверка, регулировка и испытание под максимальной нагрузкой станции катодной защиты с неуправляемыми выпрямителями | ЭЗУ | 1324.4 | 1312.48 | 1589 | 1575
604 | Глава 1 | 6.1.30. | Присоединение потенциалоуравнивающих продольных и поперечных перемычек | перемычка | 1373.2 | 1531.44 | 1648 | 1838
605 | Глава 1 | 6.1.31. | Присоединение потенциалоуравнивающих электроперемычек | перемычка | 3170.11 | 3534.27 | 3804 | 4241
606 | Глава 1 | 6.1.32. | Предустановочный контроль оборудования преобразователей универсального блока совместной защиты | блок ЭЗУ | 2264.06 | 2347.51 | 2717 | 2817
607 | Глава 1 | 6.1.33. | Предустановочный контроль оборудования преобразователей станции электродренажной защиты | блок ЭЗУ | 8231.57 | 8672.69 | 9878 | 10407
608 | Глава 1 | 6.1.34. | Предустановочный контроль оборудования преобразователей катодной установки на сложных электронных схемах | блок ЭЗУ | 3623.14 | 3756.45 | 4348 | 4508
609 | Глава 1 | 6.1.35. | Предустановочный контроль оборудования преобразователей неавтоматической катодной станции | блок ЭЗУ | 2717.09 | 2817.88 | 3261 | 3381
610 | Глава 1 | 6.1.36. | Предустановочный контроль протекторной защиты | протект. гр. | 1708.05 | 1771.99 | 2050 | 2126
611 | Глава 1 | 6.1.37. | Предустановочный контроль протекторной защиты анодных заземлителей | заземлитель | 1281.04 | 1329.82 | 1537 | 1596
612 | Глава 1 | 6.1.38. | Испытание изоляции электрических кабелей | присоединение | 1303.81 | 1352.58 | 1565 | 1623
613 | Глава 1 | 6.1.39. | Монтаж анодного горизонтального заземлителя из чугунных труб при длине электродов и труб до 3-х метров | электрод | 3078 | 3192.88 | 3694 | 3831
614 | Глава 1 | 6.1.40. | Монтаж анодного горизонтального заземлителя из чугунных труб при длине электродов и труб до 6 метров | электрод | 3576.53 | 3709.84 | 4292 | 4452
615 | Глава 1 | 6.1.41. | Монтаж анодного вертикального заземлителя из чугунных труб при длине электродов и труб до 3-х метров | электрод | 4619.15 | 4790.39 | 5543 | 5748
616 | Глава 1 | 6.1.42. | Монтаж анодного вертикального заземлителя из чугунных труб при длине электродов и труб до 6 метров | электрод | 5379.98 | 5579.4 | 6456 | 6695
617 | Глава 1 | 6.1.43. | Монтаж анодного вертикального заземлителя из чугунных труб при длине электродов до 6 метров и труб до 3-х метров | электрод | 8540.33 | 8856.8 | 10248 | 10628
618 | Глава 1 | 6.1.44. | Монтаж анодного вертикального заземлителя из чугунных труб при длине электродов до 12 метров и труб до 6 метров | электрод | 10369.8 | 10753.47 | 12444 | 12904
619 | Глава 1 | 6.1.45. | Монтаж глубинного анодного вертикального заземлителя из чугунных труб при длине электродов до 24 метров и труб до 6 метров | электрод | 14942.37 | 15496.2 | 17931 | 18595
620 | Глава 1 | 6.1.46. | Монтаж глубинного анодного вертикального заземлителя при длине электродов до 36 метров и труб до 6 метров | электрод | 21508.03 | 22304.62 | 25810 | 26766
621 | Глава 1 | 6.1.47. | Монтаж глубинного анодного вертикального заземлителя при длине электродов до 48 метров и труб до 6 метров | электрод | 30971.77 | 32118.43 | 37166 | 38542
622 | Глава 1 | 6.1.48. | Монтаж анодного горизонтального заземлителя из углеграфитовых труб при длине электродов и труб до 3-х метров | электрод | 2762.59 | 2864.46 | 3315 | 3437
623 | Глава 1 | 6.1.49. | Монтаж анодного горизонтального заземлителя из углеграфитовых труб при длине электродов и труб до 6 метров | электрод | 3170.12 | 3287.17 | 3804 | 3945
624 | Глава 1 | 6.1.50. | Монтаж анодного вертикального заземлителя из углеграфитовых труб при длине электродов и труб до 3-х метров | электрод | 4166.12 | 4320.02 | 4999 | 5184
625 | Глава 1 | 6.1.51. | Монтаж анодного вертикального заземлителя из углеграфитовых труб при длине электродов и труб до 6 метров | электрод | 4844.59 | 5024.5 | 5814 | 6029
626 | Глава 1 | 6.1.52. | Монтаж анодного вертикального заземлителя из углеграфитовых труб при длине электродов до 6 метров и труб до 3-х метров | электрод | 7697.16 | 7982.2 | 9237 | 9579
627 | Глава 1 | 6.1.53. | Монтаж анодного вертикального заземлителя из углеграфитовых труб при длине электродов до 12 метров и труб до 6 метров | электрод | 9328.29 | 9672.94 | 11194 | 11608
628 | Глава 1 | 6.1.54. | Монтаж горизонтального анодного заземлителя из профильной стали, водогазопроводных труб и железнодорожных рельсов при длине до 6 метров | электрод | 2871.01 | 2977.22 | 3445 | 3573
629 | Глава 1 | 6.1.55. | Монтаж анодного заземлителя из железокремнистых электродов при длине электродов до 7 метров | электрод | 7688.42 | 7975.62 | 9226 | 9571
630 | Глава 1 | 6.1.56. | Монтаж анодного заземлителя из железокремнистых электродов при длине электродов до 14 метров | электрод | 10252.67 | 10636.34 | 12303 | 12764
631 | Глава 1 | 6.1.57. | Монтаж контрольно-измерительного пункта на трубопроводе без электрода сравнения длительного действия | КИП | 2587.03 | 2886.16 | 3104 | 3463
632 | Глава 1 | 6.1.58. | Монтаж контрольно-измерительного пункта на трубопроводе с электродом сравнения длительного действия | КИП | 3433.5 | 3828 | 4120 | 4594
633 | Глава 1 | 6.1.59. | Устройство защитного вертикального заземления | заземление | 498.54 | 516.96 | 598 | 620
634 | Глава 1 | 6.1.60. | Прокладка дренажного кабеля в траншее | 100 м | 7903 | 8198.87 | 9484 | 9839
635 | Глава 1 | 6.1.61. | Прокладка кабеля питания в траншеях | 100 м | 5980.37 | 6203.63 | 7176 | 7444
636 | Глава 1 | 6.1.62. | Прокладка кабеля в стальной трубе по стенам или опорам | 100 м | 4272.32 | 4431.63 | 5127 | 5318
637 | Глава 1 | 6.1.63. | Прокладка провода в стальной трубе по стенам или опорам | 100 м | 2563.16 | 2658.54 | 3076 | 3190
638 | Глава 1 | 6.1.64. | Подвеска кабеля между опорами | 100 м | 2136.15 | 2216.35 | 2563 | 2660
639 | Глава 1 | 6.1.65. | Подключение кабеля электрозащиты к трубопроводу в колодце (ковере) | подключение | 2957.7 | 3298.01 | 3549 | 3958
640 | Глава 1 | 6.1.66. | Подключение кабеля электрозащиты к трубопроводу в грунте | подключение | 2112.34 | 2355.11 | 2535 | 2826
641 | Глава 1 | 6.1.67. | Подключение кабеля электрозащиты к рельсам трамвая в колодце (ковере) | подключение | 3348.96 | 3723.95 | 4019 | 4469
642 | Глава 1 | 6.1.68. | Подключение кабеля электрозащиты к рельсам трамвая в грунте | подключение | 2481.9 | 2768.03 | 2978 | 3322
643 | Глава 1 | 6.1.69. | Монтаж узла учета электроэнергии | узел | 560.33 | 580.92 | 672 | 697
644 | Глава 1 | 6.1.70. | Монтаж опоры воздушной линии | опора | 3263.26 | 3326.11 | 3916 | 3991
645 | Глава 1 | 6.1.71. | Установка опознавательных знаков | знак | 555.97 | 576.56 | 667 | 692
646 | Глава 1 | 6.1.72. | Установка опознавательных знаков с опорным столбиком | знак | 855.11 | 886.54 | 1026 | 1064
647 | Глава 2 | 6.2.1. | Измерение разности потенциалов визуальными приборами. Место измерения: “сооружение-сооружение” | пункт измерения | 739.15 | 766.25 | 887 | 920
648 | Глава 2 | 6.2.2. | Измерение разности потенциалов визуальными приборами. Место измерения: “рельс-земля” | пункт измерения | 798.77 | 829.11 | 959 | 995
649 | Глава 2 | 6.2.3. | Измерение разности потенциалов визуальными приборами. Место измерения медносульфатным электродом: “сооружение-земля” | пункт измерения | 739.15 | 766.25 | 887 | 920
650 | Глава 2 | 6.2.4. | Измерение разности потенциалов самопишущими приборами. Место измерения: “сооружение-земля” при снятии показаний в течение 4 часов | пункт измерения | 1708.05 | 1771.99 | 2050 | 2126
651 | Глава 2 | 6.2.4. | Измерение разности потенциалов самопишущими приборами. Место измерения: “сооружение-земля” при снятии показаний в течение 8 часов | пункт измерения | 1844.61 | 1913.97 | 2214 | 2297
652 | Глава 2 | 6.2.4. | Измерение разности потенциалов самопишущими приборами. Место измерения: “сооружение-земля” при снятии показаний в течение 24 часов | пункт измерения | 2648.79 | 2747.41 | 3179 | 3297
653 | Глава 2 | 6.2.5. | Измерение разности потенциалов самопишущими приборами. Место измерения: “сооружение-сооружение”, “рельс-земля” при снятии показаний в течение 4 часов | пункт измерения | 2092.81 | 2171.92 | 2511 | 2606
654 | Глава 2 | 6.2.5. | Измерение разности потенциалов самопишущими приборами. Место измерения: “сооружение-сооружение”, “рельс-земля” при снятии показаний в течение 8 часов | пункт измерения | 2275.95 | 2361.57 | 2731 | 2834
655 | Глава 2 | 6.2.5. | Измерение разности потенциалов самопишущими приборами. Место измерения: “сооружение-сооружение”, “рельс-земля” при снятии показаний в течение 24 часов | пункт измерения | 3016.2 | 3128.92 | 3619 | 3755
656 | Глава 2 | 6.2.6. | Измерение разности потенциалов методом выносного электрода до 0,5 км подземного сооружения | 100 м | 811.76 | 842.11 | 974 | 1011
657 | Глава 2 | 6.2.7. | Измерение разности потенциалов методом выносного электрода при длине подземного сооружения св. 0,5 км | 100 м | 1281.04 | 1329.82 | 1537 | 1596
658 | Глава 2 | 6.2.8. | Измерение разности потенциалов визуальными приборами между протектором и землей или в цепи протектора | пункт измерения | 1230.1 | 1276.71 | 1476 | 1532
659 | Глава 2 | 6.2.9. | Измерение сопротивления визуальными приборами между протектором и газопроводом | пункт измерения | 614.51 | 637.26 | 737 | 765
660 | Глава 2 | 6.2.10. | Измерение сопротивления дренажной цепи катодной защиты | установка | 1324.4 | 1374.25 | 1589 | 1649
661 | Глава 2 | 6.2.11. | Измерение сопротивления рельсового стыка при помощи стыкомера | стык | 238.44 | 248.19 | 286 | 298
662 | Глава 2 | 6.2.12. | Измерение сопротивления рельсового стыка при помощи двух милливольтметров | стык | 406.43 | 421.6 | 488 | 506
663 | Глава 2 | 6.2.13. | Измерение удельного электрического сопротивления грунта при расстоянии между точками до 200 м | пункт измерения | 427.01 | 442.19 | 512 | 531
664 | Глава 2 | 6.2.14. | Измерение удельного электрического сопротивления грунта при расстоянии между точками от 200 до 500 м | пункт измерения | 555.97 | 576.56 | 667 | 692
665 | Глава 2 | 6.2.15. | Измерение сопротивления растеканию тока заземляющих устройств или анодного заземления | пункт измерения | 479.03 | 496.37 | 575 | 596
666 | Глава 2 | 6.2.16. | Измерение продольного и поперечного градиента потенциала | пункт измерения | 923.38 | 958.06 | 1108 | 1150
667 | Глава 2 | 6.2.17. | Измерение поляризационного потенциала с накопительным конденсатором на КИП, оборудованных МЭСД АКХ | КИП | 908.23 | 1015.53 | 1090 | 1219
668 | Глава 2 | 6.2.18. | Измерение поляризационного потенциала с накопительным конденсатором на КИП,, не оборудованных МЭСД АКХ | КИП | 1327.65 | 1352.58 | 1593 | 1623
669 | Глава 2 | 6.2.19. | Определение опасного действия переменного тока | пункт измерения | 1032.84 | 1041.52 | 1239 | 1250
670 | Глава 2 | 6.2.20. | Определение полярности омического падения потенциала между сооружением и вспомогательным электродом сравнения | пункт измерения | 1361.24 | 1374.25 | 1633 | 1649
671 | Глава 2 | 6.2.21. | Определение наличия блуждающих токов в земле при измерении “земля - земля” | пункт измерения | 2019.09 | 2037.51 | 2423 | 2445
672 | Глава 2 | 6.2.22. | Определение наличия блуждающих токов в земле при измерении “земля - металлическое сооружение” | пункт измерения | 949.39 | 958.06 | 1139 | 1150
673 | Глава 2 | 6.2.23. | Определение коррозионной агрессивности грунта по плотности катодного тока | пункт измерения | 831.3 | 861.65 | 998 | 1034
674 | Глава 2 | 6.2.24. | Определение коррозионной агрессивности грунта по удельному электрическому сопротивлению в лабораторных условиях | пункт измерения | 1739.52 | 1802.38 | 2087 | 2163
675 | Глава 2 | 6.2.25. | Определение величины и направления тока в трубопроводе | измерение | 1660.39 | 1690.74 | 1992 | 2029
676 | Глава 2 | 6.2.26. | Проверка исправности изолирующего фланцевого (муфтового) соединения на вводах газопровода с выдачей заключения | фланец | 469.28 | 487.71 | 563 | 585
677 | Глава 2 | 6.2.27. | Проверка исправности электроперемычек с выдачей заключения | перемычка | 702.28 | 708.78 | 843 | 851
678 | Глава 2 | 6.2.28. | Проверка исправности контрольно-измерительного пункта, оборудованного медносульфатным электродом сравнения длительного действия | КИП | 1405.67 | 1418.67 | 1687 | 1702
679 | Глава 2 | 6.2.29. | Технический осмотр протекторной защиты при измерении стальным электродом сравнения | протекторн. защита | 2467.81 | 2490.57 | 2961 | 2989
680 | Глава 2 | 6.2.30. | Технический осмотр протекторной защиты при измерении медно-сульфатным электродом сравнения | протекторн. защита | 2214.2 | 2233.71 | 2657 | 2680
681 | Глава 2 | 6.2.31. | Технический осмотр автоматической станции катодной защиты на сложных электронных схемах | станция | 1384.04 | 1484.84 | 1661 | 1782
682 | Глава 2 | 6.2.32. | Технический осмотр автоматической станции катодной защиты на электронных схемах средней сложности | станция | 1263.72 | 1286.48 | 1516 | 1544
683 | Глава 2 | 6.2.33. | Технический осмотр неавтоматической станции катодной защиты | станция | 1202.99 | 1213.83 | 1444 | 1457
684 | Глава 2 | 6.2.34. | Технический осмотр усиленной дренажной установки на сложных электронных схемах | установка | 1668 | 1789.39 | 2002 | 2147
685 | Глава 2 | 6.2.35. | Технический осмотр усиленной дренажной установки на электронных схемах средней сложности | установка | 1522.72 | 1549.82 | 1827 | 1860
686 | Глава 2 | 6.2.36. | Технический осмотр поляризованной дренажной установки | установка | 1476.11 | 1463.11 | 1771 | 1756
687 | Глава 2 | 6.2.37. | Технический осмотр блока совместной защиты | блок | 1202.99 | 1213.83 | 1444 | 1457
688 | Глава 2 | 6.2.38. | Проверка эффективности действия катодной или дренажной установки на сложных электронных схемах при измерении разности потенциалов до 4 пунктов | установка | 5962.07 | 6395.6 | 7154 | 7675
689 | Глава 2 | 6.2.38. | Проверка эффективности действия катодной или дренажной установки на сложных электронных схемах при измерении разности потенциалов до 6 пунктов | установка | 9094.29 | 9755.42 | 10913 | 11707
690 | Глава 2 | 6.2.38. | Проверка эффективности действия катодной или дренажной установки на сложных электронных схемах при измерении разности потенциалов до 8 пунктов | установка | 11924.13 | 12899.56 | 14309 | 15479
691 | Глава 2 | 6.2.38. | Проверка эффективности действия катодной или дренажной установки на сложных электронных схемах при измерении разности потенциалов до 10 пунктов | установка | 14552.35 | 15610.15 | 17463 | 18732
692 | Глава 2 | 6.2.39. | Проверка эффективности действия катодной или дренажной установки на электронных схемах средней сложности при измерении разности потенциалов до 4 пунктов | установка | 5442.85 | 5541.48 | 6531 | 6650
693 | Глава 2 | 6.2.39. | Проверка эффективности действия катодной или дренажной установки на электронных схемах средней сложности при измерении разности потенциалов до 6 пунктов | установка | 8300.84 | 8452.57 | 9961 | 10143
694 | Глава 2 | 6.2.39. | Проверка эффективности действия катодной или дренажной установки на электронных схемах средней сложности при измерении разности потенциалов до 8 пунктов | установка | 10883.53 | 11180.49 | 13060 | 13417
695 | Глава 2 | 6.2.39. | Проверка эффективности действия катодной или дренажной установки на электронных схемах средней сложности при измерении разности потенциалов до 10 пунктов | установка | 13281.99 | 13523.67 | 15938 | 16228
696 | Глава 2 | 6.2.40. | Проверка эффективности действия неавтоматической катодной станции или поляризованной дренажной установки при измерении разности потенциалов до 4 пунктов | установка | 5182.71 | 5229.31 | 6219 | 6275
697 | Глава 2 | 6.2.40. | Проверка эффективности действия неавтоматической катодной станции или поляризованной дренажной установки при измерении разности потенциалов до 46 пунктов | установка | 7904.09 | 7975.62 | 9485 | 9571
698 | Глава 2 | 6.2.40. | Проверка эффективности действия неавтоматической катодной станции или поляризованной дренажной установки при измерении разности потенциалов до 8 пунктов | установка | 10433.7 | 10529.07 | 12520 | 12635
699 | Глава 2 | 6.2.40. | Проверка эффективности действия неавтоматической катодной станции или поляризованной дренажной установки при измерении разности потенциалов до 10 пунктов | установка | 12647.86 | 12762.74 | 15177 | 15315
700 | Глава 2 | 6.2.41. | Периодическая регулировка (наладка) режима работы автоматической ЭЗУ на сложных электронных схемах | установка | 1313.57 | 1408.94 | 1576 | 1691
701 | Глава 2 | 6.2.42. | Периодическая регулировка (наладка) режима работы автоматической ЭЗУ на электронных схемах средней сложности | установка | 1199.78 | 1221.45 | 1440 | 1466
702 | Глава 2 | 6.2.43. | Периодическая регулировка (наладка) режима работы неавтоматической ЭЗУ | установка | 1142.3 | 1152.05 | 1371 | 1382
703 | Глава 2 | 6.2.44. | Проверка и испытание под максимальной нагрузкой поляризованного дренажа | дренаж | 847.54 | 878.97 | 1017 | 1055
704 | Глава 2 | 6.2.45. | Проверка, регулировка и испытание под максимальной нагрузкой станции усиленной электродренажной защиты с магнитными усилителями | дренаж | 2081.99 | 2158.94 | 2498 | 2591
705 | Глава 2 | 6.2.46. | Проверка, регулировка и испытание под максимальной нагрузкой станции усиленной электродренажной защиты с электронной системой регулирования | дренаж | 1811.03 | 1878.23 | 2173 | 2254
706 | Глава 2 | 6.2.47. | Проверка, регулировка и испытание под максимальной нагрузкой станции катодной защиты с неуправляемыми выпрямителями | установка | 1240.96 | 1286.48 | 1489 | 1544
707 | Глава 2 | 6.2.48. | Проверка, регулировка и испытание под максимальной нагрузкой станции катодной защиты с управляемыми выпрямителями | установка | 2476.52 | 2568.64 | 2972 | 3082
708 | Глава 2 | 6.2.49. | Определение трассы газопровода и сбор данных коррозионного состояния подземного газопровода с помощью передвижной лаборатории | км | 1683.14 | 1948.67 | 2020 | 2338
709 | Глава 3 | 6.3.1. | Демонтаж установки усиленного дренажа при массе до 100 кг | ЭЗУ | 1261.54 | 1328.74 | 1514 | 1594
710 | Глава 3 | 6.3.2. | Демонтаж установки усиленного дренажа при массе св.100 кг | ЭЗУ | 1800.21 | 1896.67 | 2160 | 2276
711 | Глава 3 | 6.3.3. | Демонтаж установки поляризованного дренажа массой до 100 кг | ЭЗУ | 739.15 | 766.25 | 887 | 920
712 | Глава 3 | 6.3.4. | Демонтаж установки поляризованного дренажа массой св. 100 кг | ЭЗУ | 1170.48 | 1213.83 | 1405 | 1457
713 | Глава 3 | 6.3.5. | Демонтаж станции катодной защиты при массе до 100 кг | ЭЗУ | 1554.21 | 1636.58 | 1865 | 1964
714 | Глава 3 | 6.3.6. | Демонтаж станции катодной защиты при массе св.100 кг | ЭЗУ | 2057.08 | 2167.63 | 2468 | 2601
715 | Глава 3 | 6.3.7. | Внешний осмотр автоматического устройства ЭЗУ с составлением дефектной ведомости | ЭЗУ | 574.42 | 596.09 | 689 | 715
716 | Глава 3 | 6.3.8. | Внешний осмотр неавтоматического устройства ЭЗУ с составлением дефектной ведомости | ЭЗУ | 542.98 | 562.49 | 652 | 675
717 | Глава 3 | 6.3.9. | Ремонт электронного (электромагнитного) блока управления ЭЗУ при количестве заменяемых деталей до 2 | блок | 430.27 | 446.53 | 516 | 536
718 | Глава 3 | 6.3.9. | Ремонт электронного (электромагнитного) блока управления ЭЗУ при количестве заменяемых деталей до 5 | блок | 906.06 | 939.65 | 1087 | 1128
719 | Глава 3 | 6.3.9. | Ремонт электронного (электромагнитного) блока управления ЭЗУ при количестве заменяемых деталей до 8 | блок | 1359.09 | 1408.95 | 1631 | 1691
720 | Глава 3 | 6.3.9. | Ремонт электронного (электромагнитного) блока управления ЭЗУ при количестве заменяемых деталей до 10 | блок | 1693.98 | 1756.84 | 2033 | 2108
721 | Глава 3 | 6.3.10. | Ремонт питающего трансформатора блока управления ЭЗУ на сложных электронных схемах | трансформатор | 5998.89 | 6320.78 | 7199 | 7585
722 | Глава 3 | 6.3.11. | Ремонт питающего трансформатора блока управления неавтоматической катодной станции или поляризованного дренажа | трансформатор | 4981.1 | 5166.43 | 5977 | 6200
723 | Глава 3 | 6.3.12. | Ремонт импульсного трансформатора блока управления ЭЗУ на сложных электронных схемах | трансформатор | 3703.43 | 3901.77 | 4444 | 4682
724 | Глава 3 | 6.3.13. | Ремонт импульсного трансформатора блока управления неавтоматической катодной станции или поляризованного дренажа | трансформатор | 3075.8 | 3190.69 | 3691 | 3829
725 | Глава 3 | 6.3.14. | Ремонт импульсного трансформатора электроизмерительного блока ЭЗУ на сложных электронных схемах | трансформатор | 3406.43 | 3588.51 | 4088 | 4306
726 | Глава 3 | 6.3.15. | Ремонт импульсного трансформатора электроизмерительного блока неавтоматической катодной станции или поляризованного дренажа | трансформатор | 2828.71 | 2933.84 | 3394 | 3521
727 | Глава 3 | 6.3.16. | Ремонт силового трансформатора ЭЗУ на сложных электронных схемах | трансформатор | 15175.58 | 15988.44 | 18211 | 19186
728 | Глава 3 | 6.3.17. | Ремонт силового трансформатора неавтоматической катодной станции или поляризованного дренажа | трансформатор | 12602.32 | 13072.69 | 15123 | 15687
729 | Глава 3 | 6.3.18. | Ремонт электроизмерительного блока на автоматической ЭЗУ при количестве заменяемых деталей блока до 2 | блок | 370.66 | 384.75 | 445 | 462
730 | Глава 3 | 6.3.18. | Ремонт электроизмерительного блока на автоматической ЭЗУ при количестве заменяемых деталей блока до 5 | блок | 843.17 | 873.51 | 1012 | 1048
731 | Глава 3 | 6.3.18. | Ремонт электроизмерительного блока на автоматической ЭЗУ при количестве заменяемых деталей блока до 8 | блок | 1240.96 | 1286.48 | 1489 | 1544
732 | Глава 3 | 6.3.18. | Ремонт электроизмерительного блока на автоматической ЭЗУ при количестве заменяемых деталей блока до 10 | блок | 1566.08 | 1624.61 | 1879 | 1950
733 | Глава 3 | 6.3.19. | Ремонт вентильных блоков на ЭЗУ при количестве заменяемых диодов до двух | блок | 1109.82 | 1151 | 1332 | 1381
734 | Глава 3 | 6.3.20. | Ремонт вентильных блоков на ЭЗУ при количестве заменяемых диодов свыше двух | блок | 1498.91 | 1555.27 | 1799 | 1866
735 | Глава 3 | 6.3.21. | Ремонт дросселя магнитного усилителя ЭЗУ на сложных электронных схемах | дроссель | 2294.46 | 2416.93 | 2753 | 2900
736 | Глава 3 | 6.3.22. | Ремонт дросселя магнитного усилителя неавтоматической катодной станции или поляризованного дренажа | дроссель | 1905.28 | 1976.81 | 2286 | 2372
737 | Глава 3 | 6.3.23. | Ремонт сглаживающего дросселя ЭЗУ на сложных электронных схемах | дроссель | 3261.22 | 3436.8 | 3913 | 4124
738 | Глава 3 | 6.3.24. | Ремонт сглаживающего дросселя неавтоматической катодной станции или поляризованного дренажа | дроссель | 2707.31 | 2809.19 | 3249 | 3371
739 | Глава 3 | 6.3.25. | Ремонт контактного устройства на анодном заземлителе в ковере | контактное устройство | 1964.9 | 2037.51 | 2358 | 2445
740 | Глава 3 | 6.3.26. | Ремонт контактного устройства на анодном заземлителе в грунте | контактное устройство | 1623.53 | 1684.22 | 1948 | 2021
741 | Глава 3 | 6.3.27. | Ремонт контактного устройства на трубопроводе в ковере | контактное устройство | 2136.15 | 2216.35 | 2563 | 2660
742 | Глава 3 | 6.3.28. | Ремонт изолирующих фланцевых соединений с заменой двух втулок | соединение | 307.78 | 318.62 | 369 | 382
743 | Глава 3 | 6.3.29. | Ремонт изолирующих фланцевых соединений с заменой изолирующей прокладки | соединение | 678.45 | 704.46 | 814 | 845
744 | Глава 3 | 6.3.30. | Ремонт контрольно-измерительного пункта на трубопроводе, оборудованном медносульфатным электродом сравнения | КИП | 3864.86 | 4005.76 | 4638 | 4807
745 | Глава 3 | 6.3.31. | Определение мест повреждения дренажного кабеля приборным методом | 10 м кабеля | 1856.53 | 1924.81 | 2228 | 2310
746 | Глава 3 | 6.3.32. | Замена трансформатора электроизмерительного блока | трансформатор | 847.54 | 878.97 | 1017 | 1055
747 | Глава 3 | 6.3.33. | Замена теристора ЭЗУ | теристор | 715.29 | 741.31 | 858 | 890
748 | Глава 3 | 6.3.34. | Замена потенциометра | потенциометр | 281.79 | 314.31 | 338 | 377
749 | Глава 3 | 6.3.35. | Замена электрической кабельной линии при массе кабеля до 10 кг | 1 м кабеля | 614.51 | 637.26 | 737 | 765
750 | Глава 3 | 6.3.36. | Ремонт воздушной линии электропитания | одна неисправность | 2776.66 | 2879.62 | 3332 | 3456
751 | Глава 3 | 6.3.37. | Окраска шкафа | шкаф | 512.61 | 510.44 | 615 | 613
752 | Глава 3 | 6.3.38. | Устранение повреждений шкафа поляризованной дренажной установки | стенка шкафа | 363.08 | 369.58 | 436 | 443
753 | Глава 3 | 6.3.39. | Устранение повреждений шкафа усиленной дренажной установки | стенка шкафа | 307.77 | 312.1 | 369 | 375
754 | Глава 3 | 6.3.40. | Устранение повреждений шкафа катодной установки с неуправляемыми выпрямителями | стенка шкафа | 290.46 | 295.88 | 349 | 355
755 | Глава 3 | 6.3.41. | Устранение повреждений шкафа катодной установки с управляемыми выпрямителями | стенка шкафа | 481.21 | 490.96 | 577 | 589
756 | Глава 3 | 6.3.42. | Изготовление подставки из уголка | подставка | 847.53 | 907.14 | 1017 | 1089
757 | Глава 3 | 6.3.43. | Изготовление коробки для отключающего устройства | коробка | 1883.65 | 2016.96 | 2260 | 2420
758 | Глава 3 | 6.3.44. | Изготовление пучков (жгутов) с разъемами для преобразователей станции катодной защиты | кроссовка (жгут) | 726.15 | 753.24 | 871 | 904
759 | Глава 3 | 6.3.45. | Изготовление пучков (жгутов) с разъемами для преобразователей дренажной установки | кроссовка (жгут) | 3973.17 | 4121.65 | 4768 | 4946
760 | Глава 3 | 6.3.46. | Изготовление панелей из стеклопластика или текстолита для дренажных установок всех типов и преобразователей катодных станций | панель | 939.64 | 974.32 | 1128 | 1169
761 | Глава 3 | 6.3.47. | Ремонт переключателя | переключатель | 855.11 | 886.54 | 1026 | 1064
РАЗДЕЛ 7. ГАЗОРЕГУЛЯТОРНЫЕ ПУНКТЫ (ГРП), ГАЗОРЕГУЛЯТОРНЫЕ УСТАНОВКИ (ГРУ) И ШКАФНЫЕ ГАЗОРЕГУЛЯТОРНЫЕ ПУНКТЫ (ШРП) |  |  |  |  | - | - | - | -
762 | Глава 1 | 7.1.1. | Осмотр технического состояния ГРП при одной нитке газопровода | пункт | 469.28 | 473.62 | 563 | 568
763 | Глава 1 | 7.1.2. | Осмотр технического состояния ГРП при двух нитках газопровода | пункт | 865.93 | 874.6 | 1039 | 1050
764 | Глава 1 | 7.1.3. | Осмотр технического состояния ГРП при трех нитках газопровода | пункт | 1128.19 | 1139.03 | 1354 | 1367
765 | Глава 1 | 7.1.4. | Осмотр технического состояния ШРП при одной нитке газопровода | пункт | 279.59 | 282.84 | 336 | 339
766 | Глава 1 | 7.1.5. | Осмотр технического состояния ШРП при двух нитках газопровода | пункт | 433.49 | 436.74 | 520 | 524
767 | Глава 1 | 7.1.6. | Осмотр технического состояния регуляторов давления типа РДГК-6, РДГК-10, РДГД-20, РДНК-400, РДСК-50 | регулятор | 325.17 | 328.42 | 390 | 394
768 | Глава 2 | 7.2.1. | Техническое обслуживание ГРП при одной нитке газопровода диаметром до 100 мм | ГРП | 3014.01 | 3094.21 | 3617 | 3713
769 | Глава 2 | 7.2.1. | Техническое обслуживание ГРП при одной нитке газопровода диаметром 101-200 мм | ГРП | 3917.89 | 4128.15 | 4701 | 4954
770 | Глава 2 | 7.2.2. | Техническое обслуживание ГРП при двух (трех) нитках газопровода диаметром до 100 мм | ГРП | 5630.26 | 5780.91 | 6756 | 6937
771 | Глава 2 | 7.2.2. | Техническое обслуживание ГРП при двух (трех) нитках газопровода диаметром 101-200 мм | ГРП | 7534.49 | 7736.07 | 9041 | 9283
772 | Глава 2 | 7.2.3. | Текущий ремонт оборудования ГРП при одной нитке газопровода | ГРП | 9474.48 | 9728.09 | 11369 | 11674
773 | Глава 2 | 7.2.4. | Текущий ремонт оборудования ГРП при двух (трех) нитках газопровода | ГРП | 18443.89 | 18938.1 | 22133 | 22726
774 | Глава 2 | 7.2.5. | Техническое обслуживание оборудования ШРП при одной нитке газопровода | ШРП | 2243.5 | 2323.7 | 2692 | 2788
775 | Глава 2 | 7.2.6. | Техническое обслуживание оборудования ШРП при двух нитках газопровода | ШРП | 4362.28 | 4479.33 | 5235 | 5375
776 | Глава 2 | 7.2.7. | Текущий ремонт оборудования ШРП при одной нитке газопровода | ШРП | 9713.02 | 9973.13 | 11656 | 11968
777 | Глава 2 | 7.2.8. | Текущий ремонт оборудования ШРП при двух нитках газопровода | ШРП | 12724.9 | 13065.22 | 15270 | 15678
778 | Глава 2 | 7.2.9. | Техническое обслуживание регулятора давления РДГК-6 или РДГК-10 | регулятор | 1424.1 | 1462.03 | 1709 | 1754
779 | Глава 2 | 7.2.10. | Текущий ремонт регулятора давления РДГК-6 или РДГК-10 | регулятор | 2849.32 | 2925.18 | 3419 | 3510
780 | Глава 2 | 7.2.11. | Техническое обслуживание регулятора давления РДГД-20, РДНК-400 или РДСК-50 | регулятор | 2077.64 | 2134 | 2493 | 2561
781 | Глава 2 | 7.2.12. | Текущий ремонт регулятора давления РДГД-20, РДНК-400 или РДСК-50 | регулятор | 8829.73 | 9066 | 10596 | 10879
782 | Глава 2 | 7.2.13. | Чистка крестовины регулятора давления РДГК-10 | операция | 989.5 | 1015.52 | 1187 | 1219
783 | Глава 2 | 7.2.14. | Регулировка хода штока регулятора давления РДГК-10 | операция | 494.21 | 507.22 | 593 | 609
784 | Глава 2 | 7.2.15. | Ремонт втулки регулятора давления РДГК-10 | операция | 989.5 | 1015.52 | 1187 | 1219
785 | Глава 2 | 7.2.16. | Отключение ГРП в колодце | ГРП | 441.09 | 461.68 | 529 | 554
786 | Глава 2 | 7.2.17. | Отключение ГРП внутри помещения ГРП | ГРП | 119.18 | 122.43 | 143 | 147
787 | Глава 2 | 7.2.18. | Включение ГРП после остановки | ГРП | 712.05 | 731.55 | 854 | 878
788 | Глава 2 | 7.2.19. | Продувка газопровода в ГРП | операция | 178.84 | 183.17 | 215 | 220
789 | Глава 2 | 7.2.20. | Проверка параметров срабатывания и настройка регулятора давления РДУК с диаметром до 100 мм | РДУК | 1068.61 | 1096.78 | 1282 | 1316
790 | Глава 2 | 7.2.20. | Проверка параметров срабатывания и настройка регулятора давления РДУК с диаметром 101-200 мм | РДУК | 1601.81 | 1652.75 | 1922 | 1983
791 | Глава 2 | 7.2.21. | Проверка параметров срабатывания и настройка ПКН, ПЗК и КПЗ с диаметром до 100 мм | клапан | 712.05 | 731.55 | 854 | 878
792 | Глава 2 | 7.2.21. | Проверка параметров срабатывания и настройка ПКН, ПЗК и КПЗ с диаметром 101-200 мм | клапан | 1068.61 | 1096.78 | 1282 | 1316
793 | Глава 2 | 7.2.22. | Проверка параметров срабатывания и настройка ПСК-50 | клапан | 355.47 | 365.22 | 427 | 438
794 | Глава 2 | 7.2.23. | Проверка параметров срабатывания и настройка ППК-80 | клапан | 424.84 | 435.68 | 510 | 523
795 | Глава 2 | 7.2.24. | Пневматическое испытание трубки электропроводки в ГРП | трубка | 585.22 | 568.96 | 702 | 683
796 | Глава 2 | 7.2.25. | Продувка импульсных трубок в ГРП | трубка | 1498.89 | 1538.99 | 1799 | 1847
797 | Глава 2 | 7.2.26. | Очистка газового фильтра типа ФВ диаметром 50 мм | фильтр | 712.05 | 731.55 | 854 | 878
798 | Глава 2 | 7.2.26. | Очистка газового фильтра типа ФВ диаметром 100 мм | фильтр | 1068.61 | 1096.78 | 1282 | 1316
799 | Глава 2 | 7.2.26. | Очистка газового фильтра типа ФВ диаметром 200 мм | фильтр | 1424.1 | 1462.03 | 1709 | 1754
800 | Глава 2 | 7.2.27. | Очистка от конденсата газового оборудования ГРП диаметром 50 мм | операция | 2126.39 | 2183.83 | 2552 | 2621
801 | Глава 2 | 7.2.27. | Очистка от конденсата газового оборудования ГРП диаметром 100 мм | операция | 3214.51 | 3300.13 | 3857 | 3960
802 | Глава 2 | 7.2.27. | Очистка от конденсата газового оборудования ГРП диаметром 200 мм | операция | 4649.49 | 4774.13 | 5579 | 5729
803 | Глава 2 | 7.2.28. | Очистка от графита оборудования ГРП диаметром до 50 мм | операция | 1434.95 | 1472.88 | 1722 | 1767
804 | Глава 2 | 7.2.28. | Очистка от графита оборудования ГРП диаметром до 100 мм | операция | 2472.12 | 2539.32 | 2967 | 3047
805 | Глава 2 | 7.2.28. | Очистка от графита оборудования ГРП диаметром до 200 мм | операция | 3561.34 | 3656.72 | 4274 | 4388
806 | Глава 2 | 7.2.29. | Техническое обслуживание телемеханической установки системы Контур-21 | установка | 5045.05 | 5179.44 | 6054 | 6215
807 | Глава 2 | 7.2.29. | Техническое обслуживание телемеханической установки системы Ритм-1 | установка | 3679.47 | 3778.1 | 4415 | 4534
808 | Глава 2 | 7.2.30. | Техническое обслуживание радиостанции | радиостанция | 2557.79 | 2671.59 | 3069 | 3206
809 | Глава 3 | 7.3.1. | Замена клапана при ремонте регулятора давления типа РДУК-2-50, РДБК-1-50, РДГ-50 | клапан | 3461.64 | 3554.84 | 4154 | 4266
810 | Глава 3 | 7.3.1. | Замена клапана при ремонте регулятора давления типа РДУК-2-100, РДБК-1-100, РДГ-80 | клапан | 4341.68 | 4458.73 | 5210 | 5350
811 | Глава 3 | 7.3.1. | Замена клапана при ремонте регулятора давления типа РДУК-2-200, РДБК-1-200, РДГ-150 | клапан | 5158.86 | 5297.59 | 6191 | 6357
812 | Глава 3 | 7.3.2. | Замена штока при ремонте регулятора давления типа РДУК-2-50, РДБК-1-50, РДГ-50 | шток | 3497.36 | 3590.57 | 4197 | 4309
813 | Глава 3 | 7.3.2. | Замена штока при ремонте регулятора давления типа РДУК-2-100, РДБК-1-100, РДГ-80 | шток | 4352.52 | 4469.57 | 5223 | 5363
814 | Глава 3 | 7.3.2. | Замена штока при ремонте регулятора давления типа РДУК-2-200, РДБК-1-200, РДГ-150 | шток | 5128.51 | 5266.15 | 6154 | 6319
815 | Глава 3 | 7.3.3. | Замена седла при ремонте регулятора давления типа: РДУК2-50, РДБК-1-50, РДГ-50 | седло | 4228.94 | 4342.73 | 5075 | 5211
816 | Глава 3 | 7.3.3. | Замена седла при ремонте регулятора давления типа: РДУК-2-10, РДБК-1-100, РДГ-80 | седло | 5307.33 | 5449.31 | 6369 | 6539
817 | Глава 3 | 7.3.3. | Замена седла при ремонте регулятора давления типа: РДУК-2-200, РДБК-1-200, РДГ-150 | седло | 5411.36 | 5556.58 | 6494 | 6668
818 | Глава 3 | 7.3.4. | Замена мембраны при ремонте регулятора давления типа РДУК-2-50, РДБК-1-50, РДГ-50 | мембрана | 4278.82 | 4584.45 | 5135 | 5501
819 | Глава 3 | 7.3.4. | Замена мембраны при ремонте регулятора давления типа РДУК-2-100, РДБК-1-100, РДГ-80 | мембрана | 5029.89 | 5165.36 | 6036 | 6198
820 | Глава 3 | 7.3.4. | Замена мембраны при ремонте регулятора давления типа РДУК-2-200, РДБК-1-200, РДГ-150 | мембрана | 6181.93 | 6347.75 | 7418 | 7617
821 | Глава 3 | 7.3.5. | Ремонт пилота регулятора давления ГРП при замене пружины | пружина | 1730.8 | 1777.4 | 2077 | 2133
822 | Глава 3 | 7.3.5. | Ремонт пилота регулятора давления ГРП при замене мембраны | мембрана | 2324.74 | 2386.52 | 2790 | 2864
823 | Глава 3 | 7.3.6. | Замена пружины предохранительно-запорного клапана ГРП при диаметре газопровода до 100 мм | пружина | 894.12 | 919.04 | 1073 | 1103
824 | Глава 3 | 7.3.7. | Замена пружины предохранительно-запорного клапана ГРП при диаметре газопровода 101 - 200 мм | пружина | 934.25 | 959.18 | 1121 | 1151
825 | Глава 3 | 7.3.8. | Замена мембраны предохранительно-запорного клапана ГРП при диаметре газопровода до 100 мм | мембрана | 2843.89 | 2919.75 | 3413 | 3504
826 | Глава 3 | 7.3.9. | Замена мембраны предохранительно-запорного клапана ГРП при диаметре газопровода 101 - 200 мм | мембрана | 3092.05 | 3174.42 | 3710 | 3809
827 | Глава 3 | 7.3.10. | Замена предохранительно-запорного клапана ГРП при диаметре газопровода до 100 мм | клапан | 4564.96 | 4728.61 | 5478 | 5674
828 | Глава 3 | 7.3.11. | Замена предохранительно-запорного клапана ГРП при диаметре газопровода 101 - 200 мм | клапан | 4946.44 | 5078.66 | 5936 | 6094
829 | Глава 3 | 7.3.12. | Ремонт пружинного сбросного клапана ГРП при замене пружины | клапан | 1167.26 | 1198.69 | 1401 | 1438
830 | Глава 3 | 7.3.12. | Ремонт пружинного сбросного клапана ГРП при замене мембраны | клапан | 2007.2 | 2061.39 | 2409 | 2474
831 | Глава 3 | 7.3.12. | Ремонт пружинного сбросного клапана ГРП при замене резинового уплотнителя | клапан | 1697.23 | 1742.75 | 2037 | 2091
832 | Глава 3 | 7.3.13. | Ревизия фильтра типа ФВ диаметром 50 мм | фильтр | 741.29 | 761.89 | 890 | 914
833 | Глава 3 | 7.3.13. | Ревизия фильтра типа ФВ диаметром 100 мм | фильтр | 856.2 | 878.96 | 1027 | 1055
834 | Глава 3 | 7.3.13. | Ревизия фильтра типа ФВ диаметром 200 мм | фильтр | 1127.17 | 1157.51 | 1353 | 1389
835 | Глава 3 | 7.3.14. | Ревизия фильтра типа ФС диаметром 50 мм | фильтр | 1859.81 | 1909.67 | 2232 | 2292
836 | Глава 3 | 7.3.14. | Ревизия фильтра типа ФС диаметром 100 мм | фильтр | 2141.56 | 2199 | 2570 | 2639
837 | Глава 3 | 7.3.14. | Ревизия фильтра типа ФС диаметром 200 мм | фильтр | 2824.36 | 2900.22 | 3389 | 3480
838 | Глава 3 | 7.3.14. | Ревизия фильтра типа ФС диаметром 300 мм | фильтр | 2967.42 | 3047.62 | 3561 | 3657
839 | Глава 3 | 7.3.15. | Масляная окраска молниеприемника и токоотводов ГРП при одной окраске | кв.м. окрашен. поверхности | 342.48 | 348.99 | 411 | 419
840 | Глава 3 | 7.3.15. | Масляная окраска молниеприемника и токоотводов ГРП при двух окрасках | кв.м. окрашен. поверхности | 463.87 | 473.62 | 557 | 568
841 | Глава 3 | 7.3.16. | Замена регулятора давления в ШРП с регулятором типа РД-32М | регулятор | 1242.02 | 1274.53 | 1490 | 1529
842 | Глава 3 | 7.3.16. | Замена регулятора давления в ШРП с регулятором типа РД-50М | регулятор | 1607.26 | 1650.61 | 1929 | 1981
843 | Глава 3 | 7.3.17. | Ремонт регулятора давления РД-32М при замене пружины | регулятор | 825.87 | 847.55 | 991 | 1017
844 | Глава 3 | 7.3.17. | Ремонт регулятора давления РД-32М при замене мембраны | регулятор | 1736.24 | 1781.76 | 2083 | 2138
845 | Глава 3 | 7.3.18. | Ремонт регулятора давления РД-50М при замене пружины | регулятор | 1033.94 | 1062.12 | 1241 | 1275
846 | Глава 3 | 7.3.18. | Ремонт регулятора давления РД-50М при замене мембраны | регулятор | 2684.57 | 2757.18 | 3221 | 3309
847 | Глава 3 | 7.3.19. | Ремонт регулятора давления РДГК-6 при замене прокладки | регулятор | 119.18 | 122.43 | 143 | 147
848 | Глава 3 | 7.3.20. | Ремонт регулятора давления РДГК-10 при замене фильтра | фильтр | 238.45 | 243.87 | 286 | 293
849 | Глава 3 | 7.3.21. | Ремонт регулятора давления РДГК-10 при замене мембраны ПЗК | мембрана | 1068.61 | 1096.78 | 1282 | 1316
850 | Глава 3 | 7.3.22. | Ремонт регулятора давления РДГК-10 при замене прокладки на входе и выходе регулятора | прокладка | 178.84 | 183.17 | 215 | 220
851 | Глава 3 | 7.3.23. | Ремонт регулятора давления РДГК-10 при замене втулки штока регулятора | втулка | 712.05 | 731.55 | 854 | 878
852 | Глава 3 | 7.3.24. | Ремонт регулятора давления РДГК-10 при замене резинки клапана регулятора | резинка | 509.38 | 637.26 | 611 | 765
853 | Глава 3 | 7.3.25. | Замена предохранительно-запорного клапана ПКК-40М шкафных регуляторных пунктов | клапан | 1394.81 | 1431.66 | 1674 | 1718
854 | Глава 3 | 7.3.26. | Ремонт предохранительно-запорного клапана ПКК-40М шкафных регуляторных пунктов | клапан | 2191.44 | 2249.97 | 2630 | 2700
855 | Глава 3 | 7.3.27. | Прочистка пропускного седла ПКК-40М | клапан | 741.29 | 761.89 | 890 | 914
856 | Глава 3 | 7.3.28. | Ремонт СППК-4 | клапан | 1088.11 | 1116.29 | 1306 | 1340
857 | Глава 3 | 7.3.29. | Ремонт регулятора давления РДГК-6 или РДГК-10 при замене мембраны | регулятор | 1424.1 | 1525.98 | 1709 | 1831
858 | Глава 3 | 7.3.30. | Ремонт регулятора давления РДГД-20, РДНК-400 или РДСК-50 при замене мембраны | регулятор | 1979 | 2031.02 | 2375 | 2437
859 | Глава 3 | 7.3.31. | Проверка одной нитки газопровода в ГРП на прочность после замены оборудования | пункт | 467.11 | 484.45 | 561 | 581
860 | Глава 3 | 7.3.32. | Проверка одной нитки газопровода в ГРП на герметичность после замены оборудования | пункт | 858.36 | 904.96 | 1030 | 1086
861 | Глава 3 | 7.3.33. | Отключение (консервация) оборудования ГРП | пункт | 1959.49 | 2018.02 | 2351 | 2422
862 | Глава 3 | 7.3.34. | Пуск (расконсервация) ГРП после отключения | пункт | 2863.38 | 3006.44 | 3436 | 3608
863 | Глава 3 | 7.3.35. | Отключение (консервация) оборудования ШРП | пункт | 1136.88 | 1168.31 | 1364 | 1402
864 | Глава 3 | 7.3.36. | Пуск (расконсервация) ШРП после отключения | пункт | 1631.15 | 1689.68 | 1957 | 2028
865 | Глава 3 | 7.3.37. | Замена пружинных манометров в ГРП | манометр | 295.85 | 304.52 | 355 | 365
866 | Глава 4 | 7.4.1. | ГРП Анализ технической документации | ГРП | 6089.8 | 6470.2 | 7308 | 7764
867 | Глава 4 | 7.4.2. | ГРП Проверка плотности всех соединений газопроводов и арматуры | ГРП | 2029.93 | 2156.74 | 2436 | 2588
868 | Глава 4 | 7.4.3. | ГРП Проверка пределов регулирования давления и стабильности работы регулятора при изменении расхода газа | ГРП | 2029.93 | 2156.74 | 2436 | 2588
869 | Глава 4 | 7.4.4. | ГРП Проверка пределов срабатывания предохранительно-запорных и сбросных клапанов | ГРП | 2029.93 | 2156.74 | 2436 | 2588
870 | Глава 4 | 7.4.5. | ГРП Проверка перепада давления на фильтре | ГРП | 1014.42 | 1078.36 | 1217 | 1294
871 | Глава 4 | 7.4.6. | ГРП Проверка сроков государственной метрологической поверки контрольно-измерительных приборов и узлов учета газа | ГРП | 1014.42 | 1078.36 | 1217 | 1294
872 | Глава 4 | 7.4.7. | ГРП Визуальный и измерительный контроль оборудования | ГРП | 1014.42 | 1078.36 | 1217 | 1294
873 | Глава 4 | 7.4.8. | ГРП Акустико-эмиссионный (АЭ) контроль оборудования и газопроводов ГРП с проверкой на внутреннюю герметичность ответственного оборудования, а также с проверкой на прочность | ГРП | 12179.6 | 12940.42 | 14616 | 15529
874 | Глава 4 | 7.4.9. | ГРП Неразрушающий контроль отбракованных сварных соединений АЭ-методом контроля, радиографическим методом контроля | ГРП | 3726.06 | 3959.07 | 4471 | 4751
875 | Глава 4 | 7.4.10. | ГРП Анализ технического состояния ГРП, составление заключения экспертизы промышленной безопасности | ГРП | 24359.2 | 25881.92 | 29231 | 31058
876 | Глава 4 | 7.4.11. | ШРП Анализ технической документации | ШРП | 3045.44 | 3236.19 | 3655 | 3883
877 | Глава 4 | 7.4.12. | ШРП Проверка плотности всех соединений газопроводов и арматуры | ШРП | 1014.42 | 1078.36 | 1217 | 1294
878 | Глава 4 | 7.4.13. | ШРП Проверка пределов регулирования давления и стабильности работы регулятора при изменении расхода газа | ШРП | 1014.42 | 1078.36 | 1217 | 1294
879 | Глава 4 | 7.4.14. | ШРП Проверка пределов срабатывания предохранительно-запорных и сбросных клапанов | ШРП | 1014.42 | 1078.36 | 1217 | 1294
880 | Глава 4 | 7.4.15. | ШРП Проверка перепада давления на фильтре | ШРП | 507.21 | 538.64 | 609 | 646
881 | Глава 4 | 7.4.16. | ШРП Проверка сроков государственной метрологической поверки контрольно-измерительных приборов и узлов учета газа | ШРП | 507.21 | 538.64 | 609 | 646
882 | Глава 4 | 7.4.17. | ШРП Визуальный и измерительный контроль оборудования | ШРП | 507.21 | 538.64 | 609 | 646
883 | Глава 4 | 7.4.18. | ШРП Акустико-эмиссионный (АЭ) контроль оборудования и газопроводов ШРП с проверкой на внутреннюю герметичность ответственного оборудования, а также с проверкой на прочность | ШРП | 6089.8 | 6470.2 | 7308 | 7764
884 | Глава 4 | 7.4.19. | ШРП Неразрушающий контроль отбракованных сварных соединений АЭ-методом контроля, радиографическим методом контроля | ШРП | 1863.03 | 1980.08 | 2236 | 2376
885 | Глава 4 | 7.4.20. | ШРП Анализ технического состояния ШРП, составление заключения экспертизы промышленной безопасности | ШРП | 18269.4 | 19411.71 | 21923 | 23294
РАЗДЕЛ 8. РЕЗЕРВУАРНЫЕ, ИСПАРИТЕЛЬНЫЕ И ГРУППОВЫЕ БАЛЛОННЫЕ УСТАНОВКИ СУГ |  |  |  |  | - | - | - | -
886 | Глава 1 | 8.1.1. | Внешний осмотр (обход) технического состояния групповой баллонной установки из двух баллонов | установка | 0 | 0 | 0 | 0
887 | Глава 1 | 8.1.2. | Техническое обслуживание групповой баллонной установки при двух баллонах в одной установке | установка | 0 | 0 | 0 | 0
888 | Глава 1 | 8.1.3. | Техническое обслуживание групповой баллонной установки при количестве баллонов в одной установке 3 - 4 | установка | 0 | 0 | 0 | 0
889 | Глава 1 | 8.1.4. | Техническое обслуживание групповой баллонной установки при количестве баллонов в одной установке 5 - 6 | установка | 0 | 0 | 0 | 0
890 | Глава 1 | 8.1.5. | Техническое обслуживание групповой баллонной установки при количестве баллонов в одной установке 7 - 8 | установка | 0 | 0 | 0 | 0
891 | Глава 1 | 8.1.6. | Техническое обслуживание групповой баллонной установки при количестве баллонов в одной установке 9 - 10 | установка | 0 | 0 | 0 | 0
892 | Глава 1 | 8.1.7. | Внешний осмотр (обход) технического состояния резервуарной установки | подземная емкость | 0 | 0 | 0 | 0
893 | Глава 1 | 8.1.8. | Внешний осмотр (обход) подземного газопровода от резервуарной установки до ввода в дом | 100 м | 0 | 0 | 0 | 0
894 | Глава 1 | 8.1.9. | Техническое обслуживание резервуарной установки при одной редукционной головке в установке | установка | 0 | 0 | 0 | 0
895 | Глава 1 | 8.1.10. | Техническое обслуживание резервуарной установки, при двух редукционных головках в установке | установка | 0 | 0 | 0 | 0
896 | Глава 1 | 8.1.11. | Техническое обслуживание резервуарной установки при трех редукционных головках в установке | установка | 0 | 0 | 0 | 0
897 | Глава 1 | 8.1.12. | Техническое обслуживание резервуарной установкипри четырех редукционных головках в установке | установка | 0 | 0 | 0 | 0
898 | Глава 1 | 8.1.13. | Техническое обслуживание редукционной головки резервуарной установки | редукционная головка | 0 | 0 | 0 | 0
899 | Глава 1 | 8.1.14. | Техническое обслуживание испарителя типа РЭП | исправитель | 0 | 0 | 0 | 0
900 | Глава 1 | 8.1.15. | Техническое обслуживание испарителя типа ИГПО | исправитель | 0 | 0 | 0 | 0
901 | Глава 1 | 8.1.16. | Проверка технического состояния электрической части испарителей типа РЭП, ИП | исправитель | 0 | 0 | 0 | 0
902 | Глава 1 | 8.1.17. | Техническое освидетельствование резервуаров при объеме сосуда 2,5 м3 | сосуд | 0 | 0 | 0 | 0
903 | Глава 1 | 8.1.18. | Техническое освидетельствование резервуаров при объеме сосуда 5,0 м3 | сосуд | 0 | 0 | 0 | 0
904 | Глава 1 | 8.1.19. | Удаление неиспарившихся остатков из резервуарной емкости | 1 куб. м газа | 0 | 0 | 0 | 0
905 | Глава 1 | 8.1.20. | Слив сжиженного газа в резервуарную установку | установка | 0 | 0 | 0 | 0
906 | Глава 1 | 8.1.21. | Техническое освидетельствование баллонов емкостью 5 л | баллон | 0 | 0 | 0 | 0
907 | Глава 1 | 8.1.22. | Техническое освидетельствование баллонов емкостью 27 и 55 л | баллон | 0 | 0 | 0 | 0
908 | Глава 2 | 8.2.1. | Ремонт регулятора давления газа типа РД групповой баллонной установки при замене мембраны | регулятор | 0 | 0 | 0 | 0
909 | Глава 2 | 8.2.2. | Ремонт регулятора давления газа типа РД групповой баллонной установки при замене пружины | регулятор | 0 | 0 | 0 | 0
910 | Глава 2 | 8.2.3. | Замена регулятора давления типа РД групповой баллонной установки | регулятор | 0 | 0 | 0 | 0
911 | Глава 2 | 8.2.4. | Ремонт сбросного клапана групповой баллонной установки при замене мембраны | клапан | 0 | 0 | 0 | 0
912 | Глава 2 | 8.2.5. | Ремонт сбросного клапана групповой баллонной установки при замене пружины | клапан | 0 | 0 | 0 | 0
913 | Глава 2 | 8.2.6. | Замена сбросного клапана групповой баллонной установки | клапан | 0 | 0 | 0 | 0
914 | Глава 2 | 8.2.7. | Замена прокладок уплотнительного клапана регулятора давления типа РДГ | клапан | 0 | 0 | 0 | 0
915 | Глава 2 | 8.2.8. | Замена наполнительного вентиля редукционной головки резервуара | вентель | 0 | 0 | 0 | 0
916 | Глава 2 | 8.2.9. | Замена вентиля неиспарившихся остатков редукционной головки резервуара | вентель | 0 | 0 | 0 | 0
917 | Глава 2 | 8.2.10. | Замена вентиля газовой фазы редукционной головки резервуара | вентель | 0 | 0 | 0 | 0
918 | Глава 2 | 8.2.11. | Замена углового вентиля редукционной головки резервуара | вентель | 0 | 0 | 0 | 0
919 | Глава 2 | 8.2.12. | Замена уровнемерного вентиля редукционной головки резервуара | вентель | 0 | 0 | 0 | 0
920 | Глава 2 | 8.2.13. | Замена вентиля паровой фазы редукционной головки резервуара | вентель | 0 | 0 | 0 | 0
921 | Глава 2 | 8.2.14. | Замена предохранительного клапана ПКК-40М редукционной головки резервуара | клапан | 0 | 0 | 0 | 0
922 | Глава 2 | 8.2.15. | Замена регулятора давления РД-32, РД-32М редукционной головки резервуара емкостью до 10 м3 | регулятор | 0 | 0 | 0 | 0
923 | Глава 2 | 8.2.16. | Замена трехходового крана редукционной головки резервуара емкостью до 10 м3 | кран | 0 | 0 | 0 | 0
924 | Глава 2 | 8.2.17. | Замена манометра редукционной головки резервуара емкостью до 10 м3 | манометр | 0 | 0 | 0 | 0
925 | Глава 2 | 8.2.18. | Замена натяжного (муфтового) крана диаметром 32 мм редукционной головки резервуара емкостью до 10 м3 | кран | 0 | 0 | 0 | 0
926 | Глава 2 | 8.2.19. | Замена лабораторного крана редукционной головки резервуара емкостью до 10 м3 | кран | 0 | 0 | 0 | 0
927 | Глава 2 | 8.2.20. | Замена сальниковой набивки на задвижке резервуарной установки сжиженного газа | сальник | 0 | 0 | 0 | 0
928 | Глава 2 | 8.2.21. | Замена электронагревателя типа РЭП, ИП | электронагреватель | 0 | 0 | 0 | 0
929 | Глава 2 | 8.2.22. | Окраска кожуха и арматуры редукционной головки резервуара | редукционная головка | 0 | 0 | 0 | 0
930 | Глава 2 | 8.2.23. | Замена прокладок уплотнительного клапана регулятора давления типа РД-32, РД-32М | клапан | 0 | 0 | 0 | 0
931 | Глава 2 | 8.2.24. | Замена шкафа газобаллонной установки при количестве баллонов в шкафу до 2-х | шкаф | 0 | 0 | 0 | 0
932 | Глава 2 | 8.2.25. | Замена шкафа газобаллонной установки при количестве баллонов в шкафу 3 - 4 | шкаф | 0 | 0 | 0 | 0
933 | Глава 2 | 8.2.26. | Замена шкафа газобаллонной установки при количестве баллонов в шкафу 5 - 6 | шкаф | 0 | 0 | 0 | 0
934 | Глава 2 | 8.2.27. | Замена шкафа газобаллонной установки при количестве баллонов в шкафу 7 - 8 | шкаф | 0 | 0 | 0 | 0
935 | Глава 2 | 8.2.28. | Замена шкафа газобаллонной установк при количестве баллонов в шкафу 9 - 10 | шкаф | 0 | 0 | 0 | 0
936 | Глава 2 | 8.2.29. | Гидравлическое испытание баллонов сжиженного газа с использованием механического привода емкостью 50 л | баллон | 0 | 0 | 0 | 0
937 | Глава 2 | 8.2.29. | Гидравлическое испытание баллонов сжиженного газа с использованием механического привода емкостью 27 л | баллон | 0 | 0 | 0 | 0
938 | Глава 2 | 8.2.29. | Гидравлическое испытание баллонов сжиженного газа с использованием механического привода емкостью 5 л | баллон | 0 | 0 | 0 | 0
939 | Глава 2 | 8.2.30. | Ремонт вентиля баллона сжиженного газа | вентель | 0 | 0 | 0 | 0
940 | Глава 2 | 8.2.31. | Ввинчивание вентилей в баллон сжиженного газа | вентель | 0 | 0 | 0 | 0
941 | Глава 2 | 8.2.32. | Ремонт баллонов емкостью 27 и 50 л со сменой башмака | баллон | 0 | 0 | 0 | 0
942 | Глава 2 | 8.2.33. | Ремонт баллонов емкостью 27 и 50 л, без смены башмака и ремонта вентиля | баллон | 0 | 0 | 0 | 0
943 | Глава 3 | 8.3.1. | Полное переоборудование легкового автомобиля марки ГАЗ-24 газобаллонной установкой сжиженного газа с обучением владельца правилам эксплуатации | установка | 0 | 0 | 0 | 0
944 | Глава 3 | 8.3.2. | Полное переоборудование легковых автомобилей марки ВАЗ-2102, ВАЗ-2104, ВАЗ-2108, ВАЗ-2109, ВАЗ-2121, газобаллонной установкой сжиженного газа с обучением владельцев правилам эксплуатации | установка | 0 | 0 | 0 | 0
945 | Глава 3 | 8.3.3. | Полное переоборудование легковых автомобилей марки ВАЗ-2101, ВАЗ-2103, ВАЗ-2105, ВАЗ-2106, ВАЗ-2107, газобаллонной установкой сжиженного газа с обучением владельцев правилам эксплуатации. | установка | 0 | 0 | 0 | 0
946 | Глава 3 | 8.3.4. | Полное переоборудование легковых автомобилей марки ГАЗ-2410, ГАЗ-31029, ГАЗ-3110, газобаллонной установкой сжиженного газа с обучением владельцев правилам эксплуатации. | установка | 0 | 0 | 0 | 0
947 | Глава 3 | 8.3.5. | Полное переоборудование грузового автомобиля марки ГАЗ-33021 или ГАЗ-33023 газобаллонной установкой сжиженного газа с обучением владельца правилам эксплуатации | установка | 0 | 0 | 0 | 0
948 | Глава 3 | 8.3.6. | Полное переоборудование автобуса марки ПАЗ газобаллонной установкой сжиженного газа с обучением владельца правилам эксплуатации. | установка | 0 | 0 | 0 | 0
949 | Глава 3 | 8.3.7. | Проведение гидравлического испытания баллона, проверка герметичности газобаллонной установки автомобиля | установка | 0 | 0 | 0 | 0
950 | Глава 3 | 8.3.8. | Техническое обслуживание газобаллонной аппаратуры автомобиля | установка | 0 | 0 | 0 | 0
951 | Глава 3 | 8.3.9. | Замена износившихся элементов газобаллонной аппаратуры автомобиля (без стоимости элементов) | установка | 0 | 0 | 0 | 0
952 | Глава 3 | 8.3.10. | Ремонт баллона со сменой мультиклапана | баллон | 0 | 0 | 0 | 0
953 | Глава 3 | 8.3.11. | Настройка и регулировка автомобильного редуктора | редуктор | 0 | 0 | 0 | 0
954 | Глава 4 | 8.4.1. | Анализ технической документации (Резервуары объемом от 1,8 до 10 м3) | резервуар | 0 | 0 | 0 | 0
955 | Глава 4 | 8.4.2. | Визуальный и измерительный контроль (Резервуары объемом от 1,8 до 10 м3) | резервуар | 0 | 0 | 0 | 0
956 | Глава 4 | 8.4.3. | УЗК толщины стенок резервуара (Резервуары объемом от 1,8 до 10 м3) | резервуар | 0 | 0 | 0 | 0
957 | Глава 4 | 8.4.4. | Акустико-эмиссионный (АЭ) контроль резервуаров с испытанием на герметичность и прочность (Резервуары объемом от 1,8 до 10 м3) | резервуар | 0 | 0 | 0 | 0
958 | Глава 4 | 8.4.5. | Радиографический контроль мест предполагаемых дефектов, выявленных АЭ-методом (Резервуары объемом от 1,8 до 10 м3) | резервуар | 0 | 0 | 0 | 0
959 | Глава 4 | 8.4.6. | УЗК мест предполагаемых дефектов, выявленных АЭ-методом (Резервуары объемом от 1,8 до 10 м3) | резервуар | 0 | 0 | 0 | 0
960 | Глава 4 | 8.4.7. | Составление отчета с оценкой дальнейшего срока службы резервуара или причин демонтажа (Резервуары объемом от 1,8 до 10 м3) | резервуар | 0 | 0 | 0 | 0
961 | Глава 4 | 8.4.8. | Анализ технической документации (Резервуары объемом от 50 до 100 м3) | резервуар | 0 | 0 | 0 | 0
962 | Глава 4 | 8.4.9. | Визуальный и измерительный контроль (Резервуары объемом от 50 до 100 м3) | резервуар | 0 | 0 | 0 | 0
963 | Глава 4 | 8.4.10. | УЗК толщины стенок резервуара (Резервуары объемом от 50 до 100 м3) | резервуар | 0 | 0 | 0 | 0
964 | Глава 4 | 8.4.11. | Акустико-эмиссионный (АЭ) контроль резервуаров с испытанием на герметичность и прочность (Резервуары объемом от 50 до 100 м3) | резервуар | 0 | 0 | 0 | 0
965 | Глава 4 | 8.4.12. | Радиографический контроль мест предполагаемых дефектов, выявленных АЭ-методом (Резервуары объемом от 50 до 100 м3) | резервуар | 0 | 0 | 0 | 0
966 | Глава 4 | 8.4.13. | УЗК мест предполагаемых дефектов, выявленных АЭ-методом (Резервуары объемом от 50 до 100 м3) | резервуар | 0 | 0 | 0 | 0
967 | Глава 4 | 8.4.14. | Составление отчета с оценкой дальнейшего срока службы резервуара или причин демонтажа (Резервуары объемом от 50 до 100 м3) | резервуар | 0 | 0 | 0 | 0
РАЗДЕЛ 9. ВНУТРЕННИЕ ГАЗОПРОВОДЫ, ГАЗОИСПОЛЬЗУЮЩИЕ УСТАНОВКИ И ГАЗОВОЕ ОБОРУДОВАНИЕ ПРОИЗВОДСТВЕННЫХ ЗДАНИЙ, КОТЕЛЬНЫХ, ОБЩЕСТВЕННЫХ ЗДАНИЙ ПРОИЗВОДСТВЕННОГО НАЗНАЧЕНИЯ |  |  |  |  | - | - | - | -
968 | Глава 1 | 9.1.1. | Отключение (консервация) на летний период газового оборудования котельной с котлом малой мощности (до 1 Гкал/ч) с автоматикой | котел | 0 | 1146.68 | 0 | 1376
969 | Глава 1 | 9.1.2. | Отключение (консервация) на летний период газового оборудования котельной с котлом малой мощности (до 1 Гкал/ч) без автоматики | котел | 0 | 896.29 | 0 | 1076
970 | Глава 1 | 9.1.3. | Отключение (консервация) на летний период газового оборудования котельной с котлом средней мощности (от 1 до 5 Гкал/ч) с автоматикой | котел | 0 | 1854.36 | 0 | 2225
971 | Глава 1 | 9.1.4. | Отключение (консервация) на летний период газового оборудования котельной с котлом средней мощности (от 1 до 5 Гкал/ч) без автоматики | котел | 0 | 1468.51 | 0 | 1762
972 | Глава 1 | 9.1.5. | Сезонное отключение технологических горелок печей (агрегатов) промышленных или сельскохозяйственных предприятий | объект | 0 | 2145.9 | 0 | 2575
973 | Глава 1 | 9.1.6. | Отключение (консервация) на летний период горелок инфракрасного излучения (ГИИ) в сельскохозяйственных помещениях | горелка | 0 | 69.37 | 0 | 83
974 | Глава 1 | 9.1.7. | Пуск в эксплуатацию (расконсервация) бытового отопительного газового оборудования с автоматическим устройством после отключения на летний период | горелка | 0 | 373.92 | 0 | 449
975 | Глава 1 | 9.1.8. | Пуск в эксплуатацию (расконсервация) бытового отопительного газового оборудования без автоматики, после отключения на летний период | горелка | 0 | 226.51 | 0 | 272
976 | Глава 1 | 9.1.9. | Пуск в эксплуатацию (расконсервация) котельной с котлом малой мощности с автоматикой после отключения на летний период | котел | 0 | 4276.61 | 0 | 5132
977 | Глава 1 | 9.1.10. | Пуск в эксплуатацию (расконсервация) котельной с котлом малой мощности без автоматики, после отключения на летний период | котел | 0 | 3508.2 | 0 | 4210
978 | Глава 1 | 9.1.11. | Пуск в эксплуатацию (расконсервация) котельной с котлом средней мощности с автоматикой после отключения на летний период | котел | 0 | 5192.39 | 0 | 6231
979 | Глава 1 | 9.1.12. | Пуск в эксплуатацию (расконсервация) котельной с котлом средней мощности без автоматики после отключения на летний период | котел | 0 | 4247.34 | 0 | 5097
980 | Глава 1 | 9.1.13. | Пуск в эксплуатацию (расконсервация) газового оборудования печей (агрегатов) сезонного действия промышленных или сельскохозяйственных производств | печь (агрегат) | 0 | 3040.01 | 0 | 3648
981 | Глава 1 | 9.1.13. | Пуск в эксплуатацию (расконсервация) ГИИ в сельскохозяйственном помещении после отключения на летний период | горелка | 0 | 135.47 | 0 | 163
982 | Глава 1 | 9.1.14. | Технический осмотр внутренних и наружных газопроводов предприятия | км | 0 | 819.31 | 0 | 983
983 | Глава 1 | 9.1.15. | Техническое обслуживание котельной с котлом малой мощности с автоматикой | котел | 0 | 1889.04 | 0 | 2267
984 | Глава 1 | 9.1.16. | Техническое обслуживание котельной с котлом малой мощности без автоматики | котел | 0 | 1360.17 | 0 | 1632
985 | Глава 1 | 9.1.17. | Техническое обслуживание котельной с котлом средней мощности с автоматикой | котел | 0 | 3116.99 | 0 | 3740
986 | Глава 1 | 9.1.18. | Техническое обслуживание ГИИ | котел | 0 | 1990.91 | 0 | 2389
987 | Глава 1 | 9.1.19. | Техническое обслуживание газового оборудования печи по производству вафель | печь | 0 | 1995.25 | 0 | 2394
988 | Глава 1 | 9.1.20. | Техническое обслуживание газового оборудования печи по выпечке печенья | печь | 0 | 2994.51 | 0 | 3593
989 | Глава 1 | 9.1.21. | Техническое обслуживание газового оборудования битумноплавильных, металлоплавильных печей, кузнечного или литейного горна | печь | 0 | 2297.61 | 0 | 2757
990 | Глава 1 | 9.1.22. | Техническое обслуживание газового оборудования печей кирпичного или стекольного завода | печь | 0 | 3064.94 | 0 | 3678
991 | Глава 1 | 9.1.23. | Техническое обслуживание газового оборудования агрегата витаминной муки (АВМ) или асфальто-бетонного завода (АБЗ) | агрегат | 0 | 2279.18 | 0 | 2735
992 | Глава 1 | 9.1.23. | Техническое обслуживание ГИИ | горелка | 0 | 199.4 | 0 | 239
993 | Глава 1 | 9.1.24. | Проверка герметичности (контрольная опрессовка) внутренних газопроводов и газового оборудования коммунально-бытовых предприятий | объект | 0 | 1147.72 | 0 | 1377
994 | Глава 1 | 9.1.25. | Проверка герметичности (контрольная опрессовка) внутренних газопроводов и газового оборудования котельных, печей, агрегатов промышленных и сельскохозяйственных производств | объект | 0 | 2096.07 | 0 | 2515
995 | Глава 1 | 9.1.26. | Техническое обслуживание (ревизия) кранов в котельной при диаметре до 40 мм | кран | 0 | 331.63 | 0 | 398
996 | Глава 1 | 9.1.26. | Техническое обслуживание (ревизия) кранов в котельной при диаметре св 50 мм | кран | 0 | 379.32 | 0 | 455
997 | Глава 1 | 9.1.27. | Техническое обслуживание (ревизия) задвижки в котельной при диаметре газопровода до 100 мм | задвижка | 0 | 373.91 | 0 | 449
998 | Глава 1 | 9.1.27. | Техническое обслуживание (ревизия) задвижки в котельной при диаметре газопровода 150 мм | задвижка | 0 | 412.95 | 0 | 496
999 | Глава 1 | 9.1.27. | Техническое обслуживание (ревизия) задвижки в котельной при диаметре газопровода 200 мм | задвижка | 0 | 449.74 | 0 | 540
1000 | Глава 1 | 9.1.28. | Техническое обслуживание газовых счетчиков типа РГ-40 | счетчик | 0 | 2016.91 | 0 | 2420
1001 | Глава 1 | 9.1.28. | Техническое обслуживание газовых счетчиков типа РГ-100 | счетчик | 0 | 2222.82 | 0 | 2667
1002 | Глава 1 | 9.1.28. | Техническое обслуживание газовых счетчиков типа РГ-250 | счетчик | 0 | 3469.16 | 0 | 4163
1003 | Глава 1 | 9.1.28. | Техническое обслуживание газовых счетчиков типа РГ-400 | счетчик | 0 | 4578.96 | 0 | 5495
1004 | Глава 1 | 9.1.28. | Техническое обслуживание газовых счетчиков типа РГ-600 | счетчик | 0 | 5602.03 | 0 | 6722
1005 | Глава 1 | 9.1.28. | Техническое обслуживание газовых счетчиков типа РГ-1000 | счетчик | 0 | 6891.73 | 0 | 8270
1006 | Глава 1 | 9.1.29. | Техническое обслуживание газовых счетчиков типа СГ-100 | счетчик | 0 | 2777.71 | 0 | 3333
1007 | Глава 1 | 9.1.29. | Техническое обслуживание газовых счетчиков типа СГ-200 | счетчик | 0 | 4503.07 | 0 | 5404
1008 | Глава 1 | 9.1.29. | Техническое обслуживание газовых счетчиков типа СГ-400 | счетчик | 0 | 5972.67 | 0 | 7167
1009 | Глава 1 | 9.1.29. | Техническое обслуживание газовых счетчиков типа СГ-600 | счетчик | 0 | 7015.28 | 0 | 8418
1010 | Глава 1 | 9.1.29. | Техническое обслуживание газовых счетчиков типа СГ-800, СГ-1000 | счетчик | 0 | 8627.95 | 0 | 10354
1011 | Глава 1 | 9.1.30. | Техническое обслуживание расходомеров с переходом на байпас | счетчик | 0 | 1706.95 | 0 | 2048
1012 | Глава 1 | 9.1.31. | Техническое обслуживание сигнализатора загазованности (кроме проверки контрольными смесями) | сигнализатор | 0 | 682.79 | 0 | 819
1013 | Глава 2 | 9.2.1. | Текущий ремонт газового оборудования котельной с котлом малой мощности с автоматикой | котел | 0 | 2138.32 | 0 | 2566
1014 | Глава 2 | 9.2.2. | Текущий ремонт газового оборудования котельной с котлом малой мощности без автоматики | котел | 0 | 1876.07 | 0 | 2251
1015 | Глава 2 | 9.2.3. | Текущий ремонт газового оборудования котельной с котлом средней мощности с автоматикой | котел | 0 | 4443.56 | 0 | 5332
1016 | Глава 2 | 9.2.4. | Текущий ремонт газового оборудования котельной с котлом средней мощности без автоматики | котел | 0 | 3124.58 | 0 | 3749
1017 | Глава 2 | 9.2.5. | Текущий ремонт газового оборудования АВМ или АБЗ | агрегат | 0 | 6289.29 | 0 | 7547
1018 | Глава 2 | 9.2.6. | Текущий ремонт газового оборудования печей кирпичного или стекольного завода | печь | 0 | 5031 | 0 | 6037
1019 | Глава 2 | 9.2.7. | Текущий ремонт газового оборудования печи вафельной | печь | 0 | 3144.1 | 0 | 3773
1020 | Глава 2 | 9.2.8. | Текущий ремонт газового оборудования печи по производству печенья | печь | 0 | 6289.29 | 0 | 7547
1021 | Глава 2 | 9.2.9. | Текущий ремонт газового оборудования битумноплавильных, металлоплавильных печей, кузнечного и литейного горна | печь | 0 | 4717.79 | 0 | 5661
1022 | Глава 2 | 9.2.10. | Ремонт, притирка и опрессовка задвижек диаметром 80 мм | задвижка | 0 | 1834.88 | 0 | 2202
1023 | Глава 2 | 9.2.10. | Ремонт, притирка и опрессовка задвижек диаметром 100 мм | задвижка | 0 | 2096.07 | 0 | 2515
1024 | Глава 2 | 9.2.10. | Ремонт, притирка и опрессовка задвижек диаметром 150 мм | задвижка | 0 | 4193.22 | 0 | 5032
1025 | Глава 2 | 9.2.10. | Ремонт, притирка и опрессовка задвижек диаметром 200 мм | задвижка | 0 | 6289.29 | 0 | 7547
1026 | Глава 2 | 9.2.10. | Ремонт, притирка и опрессовка задвижек диаметром 250 мм | задвижка | 0 | 8384.29 | 0 | 10061
1027 | Глава 2 | 9.2.10. | Ремонт, притирка и опрессовка задвижек диаметром 300 мм | задвижка | 0 | 10481.43 | 0 | 12578
1028 | Глава 2 | 9.2.10. | Ремонт, притирка и опрессовка задвижек диаметром 400 мм | задвижка | 0 | 14673.58 | 0 | 17608
1029 | Глава 2 | 9.2.11. | Устранение утечки газа на резьбовом соединении газопроводов в котельной при диаметре газопровода до 20 мм | соединение | 0 | 269.87 | 0 | 324
1030 | Глава 2 | 9.2.11. | Устранение утечки газа на резьбовом соединении газопроводов в котельной при диаметре газопровода 21-40 мм | соединение | 0 | 502.89 | 0 | 603
1031 | Глава 2 | 9.2.11. | Устранение утечки газа на резьбовом соединении газопроводов в котельной при диаметре газопровода 41-60 мм | соединение | 0 | 729.39 | 0 | 875
1032 | Глава 2 | 9.2.12. | Замена пружины электромагнитного клапана | пружина | 0 | 1013.35 | 0 | 1216
1033 | Глава 2 | 9.2.13. | Прочистка отверстий инжекционных горелок чугунных секционных котлов | горелка | 0 | 2810.29 | 0 | 3372
1034 | Глава 2 | 9.2.14. | Замена прокладки на газопроводе в котельной при диаметре газопровода до 50 мм | прокладка | 0 | 1029.56 | 0 | 1235
1035 | Глава 2 | 9.2.14. | Замена прокладки на газопроводе в котельной при диаметре газопровода 51-100 мм | прокладка | 0 | 1296.17 | 0 | 1555
1036 | Глава 2 | 9.2.14. | Замена прокладки на газопроводе в котельной при диаметре газопровода 101-150 мм | прокладка | 0 | 1546.51 | 0 | 1856
1037 | Глава 2 | 9.2.14. | Замена прокладки на газопроводе в котельной при диаметре газопровода 151-200 мм | прокладка | 0 | 1806.62 | 0 | 2168
1038 | Глава 2 | 9.2.15. | Замена задвижки крана на газопроводе в котельной при диаметре газопровода до 50 мм | задвижка | 0 | 1303.74 | 0 | 1564
1039 | Глава 2 | 9.2.15. | Замена задвижки крана на газопроводе в котельной при диаметре газопровода 51-100 мм | задвижка | 0 | 1852.16 | 0 | 2223
1040 | Глава 2 | 9.2.15. | Замена задвижки крана на газопроводе в котельной при диаметре газопровода 101-150 мм | задвижка | 0 | 2459.03 | 0 | 2951
1041 | Глава 2 | 9.2.15. | Замена задвижки крана на газопроводе в котельной при диаметре газопровода 151-200 мм | задвижка | 0 | 3067.05 | 0 | 3680
1042 | Глава 2 | 9.2.16. | Очистка фильтра газового счетчика | фильтр | 0 | 3842.06 | 0 | 4610
1043 | Глава 2 | 9.2.17. | Демонтаж ротационного или турбинного газового счетчика с установкой перемычки | счетчик | 0 | 998.17 | 0 | 1198
1044 | Глава 2 | 9.2.18. | Замена газового счетчика типа РГ-40 | счетчик | 0 | 1976.83 | 0 | 2372
1045 | Глава 2 | 9.2.18. | Замена газового счетчика типа РГ-100 (СГ-100) | счетчик | 0 | 2735.5 | 0 | 3283
1046 | Глава 2 | 9.2.18. | Замена газового счетчика типа РГ-250 (СГ-200) | счетчик | 0 | 3823.62 | 0 | 4588
1047 | Глава 2 | 9.2.18. | Замена газового счетчика типа РГ-400 (СГ-400) | счетчик | 0 | 4476.07 | 0 | 5371
1048 | Глава 2 | 9.2.18. | Замена газового счетчика типа РГ-600 (СГ-600) | счетчик | 0 | 5889.34 | 0 | 7067
1049 | Глава 2 | 9.2.18. | Замена газового счетчика типа РГ-1000 (СГ-800, СГ-1000) | счетчик | 0 | 6687.02 | 0 | 8024
1050 | Глава 2 | 9.2.19. | Понижение давления в сетях на период ремонтных работ | счетчик | 0 | 476.88 | 0 | 572
1051 | Глава 2 | 9.2.20. | Установка заглушки на вводе в котельную при диаметре газопровода до 100 мм | заглушка | 0 | 1528.08 | 0 | 1834
1052 | Глава 2 | 9.2.20. | Установка заглушки на вводе в котельную при диаметре газопровода 101-150 мм | заглушка | 0 | 2023.37 | 0 | 2428
1053 | Глава 2 | 9.2.20. | Установка заглушки на вводе в котельную при диаметре газопровода 151-200 мм | заглушка | 0 | 2337.68 | 0 | 2805
РАЗДЕЛ 11. Дополнительные позиции
| - | доп. поз. | Первичный пуск в эксплуатацию газовых отпительных котлов импортного производства мощностью до 100КВт | котел | 3742 | 4455 | 4490 | 5346
| - | доп. поз. | Первичный пуск в эксплуатацию газовых отпительных котлов импортного производства мощностью свыше 100КВт | котел | 7650 | 9107 | 9180 | 10928
| - | доп. поз. | Выдача справок об отсутствии газоснабжения объекта | ч | 280 | 330 | 336 | 396
| - | доп. поз. | Разработка эскиза реконструкции газопровода жилого дома индивидуальной застройки и многоквартирного жилого дома с выездом на место обследования | ч | 2590 | 2942 | 3108 | 3530
| - | доп. поз. | Разработка эскиза реконструкции газопровода жилого дома индивидуальной застройки и многоквартирного жилого дома без выезда на место обследования | ч | 868 | 986 | 1042 | 1183
| - | доп. поз. | Разработка эскиза установки индивидуальной газобаллонной установки (ИГБУ) в жилых домах | ч | 777 | 883 | 932 | 1060
| - | доп. поз. | Выполнение технико-экономического обоснования на получение разрешения об использовании природного газа в качестве топлива (При повторном ТЭО применять коэф.=0,5, при наличии конкурирующей организации применять понижающие коэфициенты по ситуации) | обоснование | 23733 | 25217 | 28480 | 30260
| - | доп. поз. | Выполнение технико-экономического обоснования на получение разрешения об использовании природного газа в качестве топлива(с технологией) (При повторном ТЭО применять коэф.=0,5, при наличии конкурирующей организации применять понижающие коэфициенты по ситуации) | обоснование | 26431 | 28082 | 31717 | 33698
| - | доп. поз. | Изготовление футляра D=273-377мм | п.м. | 2224 | 2527 | 2669 | 3032
| - | доп. поз. | Изготовление ковера | ковер | 2683 | 3049 | 3220 | 3659
| - | доп. поз. | Изготовление контрольного проводника | проводник | 834 | 947 | 1001 | 1136
| - | доп. поз. | Изготовление контрольной трубки | трубка | 2018 | 2293 | 2422 | 2752
| - | доп. поз. | Снятие защитного покрытия на газопроводе D=920мм | м2 | 641 | 729 | 769 | 875
| - | доп. поз. | Изготовление футляра D=920мм | п.м. | 2066 | 2349 | 2479 | 2819
| - | доп. поз. | Изготовление крепления на газопроводе D=15-100мм по нормали УГС- | шт | 588 | 669 | 706 | 803
| - | доп. поз. | Изготовление кранового узла D=20-25мм | шт | 3352 | 3808 | 4022 | 4570
| - | доп. поз. | Замена подводки труб отопления к емкостному водонагревателю | шт | 1675 | 1903 | 2010 | 2284
| - | доп. поз. | Врезка газопровода низкого давления надземной прокладки под давлением в сети при диаметре до 76мм | врезка | 3711 | 4216 | 4453 | 5059
| - | доп. поз. | Врезка газопровода низкого давления надземной прокладки под давлением в сети при диаметре до 89мм | врезка | 4375 | 4972 | 5250 | 5966
| - | доп. поз. | Врезка газопровода низкого давления надземной прокладки под давлением в сети при диаметре до 100мм | врезка | 5160 | 5865 | 6192 | 7038
| - | доп. поз. | Устройство весьма усиленной антикоррозионной битумно-полимерной изоляции стальных газопроводов без приготовления мастики диаметром до 100мм | п.м. | 107 | 121 | 128 | 145
| - | доп. поз. | Устройство весьма усиленной антикоррозионной битумно-полимерной изоляции стальных газопроводов без приготовления мастики диаметром 125-200 мм | п.м. | 161 | 183 | 193 | 220
| - | доп. поз. | Устройство весьма усиленной антикоррозионной битумно-полимерной изоляции стальных газопроводов без приготовления мастики диаметром св. 201 мм | п.м. | 214 | 244 | 257 | 293
| - | доп. поз. | Выезд представителя на место для уточнения сетей | объект | 3265 | 2375 | 3918 | 2850
| - | доп. поз. | Выезд представителя на место для контроля за вскрытием или засыпкой газопровода | час | 1738 | 1264 | 2086 | 1517
| - | доп. поз. | Оформление и выдача уведомления на вновь строящиеся объекты в охранной зоне газопровода | объект | 2590 | 1413 | 3108 | 1696
| - | доп. поз. | Согласованеи места размещения объекта (подписки) | объект | 666 | 546 | 799 | 655
| - | доп. поз. | Выезд представителя на место для контроля за вскрытым газопроводом | объект | 1172 | 1172 | 1406 | 1406
| - | доп. поз. | Вырубка деревьев и кутарников вдоль трассы газопровода | п.м. | 161 | 161 | 193 | 193
| - | доп. поз. | Очистка трассы от снега | км | 1018 | 926 | 1222 | 1111
| - | доп. поз. | Понижение (ограничение) давления в газопроводах | объект | 4357 | 4357 | 5228 | 5228
| - | доп. поз. | Восстановление подачи газа | объект | 2957 | 2957 | 3548 | 3548
| - | доп. поз. | Наращивание гильзы на выходе газопровода из земли | гильза | 3193 | 3193 | 3832 | 3832
| - | доп. поз. | Ликвидация гильзы на выходе газопровода из земли | гильза | 8181 | 8181 | 9817 | 9817
| - | доп. поз. | Ликвидация прогибов на газопроводе (врезка катушки) | гильза | 13321 | 13321 | 15985 | 15985
| - | доп. поз. | Ликвидация вмятин и деформаций на газопроводе путем нагревания резины | гильза | 3209 | 3209 | 3851 | 3851
| - | доп. поз. | Измерение сопротивления между заземлителем (заземляющим проводником) и заземляемым элементом | пункт измерения | 1378 | 1378 | 1654 | 1654
| - | доп. поз. | Измерение сопротивления растекания тока заземляющего устройства | пункт измерения | 1378 | 1378 | 1654 | 1654
| - | доп. поз. | Контроль за работой телеметрических комплексов | час | 0 | 1238 | 0 | 1486
| - | доп. поз. | Составление акта о разграничении балансовой принадлежности газопроводов | объект | 1764 | 1922 | 2117 | 2306
| - | доп. поз. | Предпроектное обследование при выполнении проекта газификации индивидуального жилого дома, бани, летней кухни и т.д. с выездом на место | объект | 1029 | 1164 | 1235 | 1397
| - | доп. поз. | Выдача консультаций по вопросам реконструкции сетей газопотребления и газового оборудования на объекте капитального строительства, в связи с изменением назначение использования объекта (перевод из жилого в нежилое) | объект | 1483 | 1686 | 1780 | 2023
| - | доп. поз. | Строительный контроль за строительством системы газопотребления индивидуального жилищного строительства (в пределах границ земельного участка заявителя с проверкой исполнительно-технической документации | объект | 2367 | 2731 | 2840 | 3277
| - | доп. поз. | Строительный контроль за строительством системы газопортебления административного, общественного здания всех назначений в границах земельного участка заявителя с проверкой исполнительно-технической документации | объект | 5084 | 5866 | 6101 | 7039
| - | доп. поз. | Наладка газоиспользующего оборудования – плита газовая | котел | 708 | 861 | 850 | 1033
| - | доп. поз. | Наладка газоиспользующего оборудования – проточный водонагреватель | котел | 1422 | 1589 | 1706 | 1907
| - | доп. поз. | Наладка газоиспользующего оборудования – отопительный аппарат | котел | 1254 | 1523 | 1505 | 1828
| - | доп. поз. | Наладка газоиспользующего оборудования – емкостного водонагревателя повышенной сложности (типа Baxi и т.п.) | котел | 2164 | 2418 | 2597 | 2902
| - | доп. поз. | Наладка газоиспользующего оборудования – настенного водонагревателя повышенной сложности (типа Baxi и т.п.) | котел | 2164 | 2418 | 2597 | 2902
| - | доп. поз. | Наладка газоиспользующего оборудования – проточного водонагревателя повышенной сложности (типа Baxi и т.п.) | котел | 2164 | 2418 | 2597 | 2902
| - | доп. поз. | Выполнение работ по изготовлению акта об определении границ собственности | объект | 2225 | 2528 | 2670 | 3034
| - | доп. поз. | Разработка ситуационного плана расположения земельного участка (хронометраж) | объект | 3032 | 3445 | 3638 | 4134
| - | доп. поз. | Копирование документов | лист | 12 | 9 | 14 | 11