## СЕВ_2022
Приложение 7 к приказу №____от _____________
РАСЧЕТ ЦЕН И ТАРИФОВ НА РАБОТЫ И УСЛУГИ
оказываемые филиалом АО "Газпром газораспределение Челябинск" в г. Кыштыме ( период действия с 01.07.2022 г.)
№ п.п. | Глава раздела | Позиция по прейскуранту | Наименование работ | ед.изм. | ИТОГО стоимость выполнения работ с учетом рентабельности для физических лиц, руб. | ИТОГО стоимость выполнения работ с учетом рентабельности для юридических лиц, руб. | ИТОГО стоимость работ с учетом НДС 20% для физических лиц, руб. | ИТОГО стоимость работ с учетом НДС 20% для юридических лиц, руб. | Примечание к позиции прейскуранта
РАЗДЕЛ 1. ПРЕДПРОЕКТНЫЕ РАБОТЫ
б/н |  | 1.1.1. | Выдача технических условий на проектирование газораспределительной системы поселка городского типа или микрорайона города с населением до 50 тыс. жителей | обьект
б/н |  | 1.1.2. | То же, с населением до 200 тыс. жителей | обьект |  |  |  |  | На каждые 50 тыс. жителей св. 200 тыс. применять коэф. 0,25
б/н |  | 1.1.3. | Выдача технических условий на проектирование газораспределительной системы населенного пункта сельской местности | обьект
б/н |  | 1.1.4. | Выдача технических условий на проектирование подземного газопровода | обьект
б/н |  | 1.1.5. | То же, надземного газопровода | обьект
б/н |  | 1.1.6. | Выдача технических условий на проектирование межпоселкового газопровода | обьект
б/н |  | 1.1.7. | Выдача технических условий на проектирование ГРП | обьект
б/н |  | 1.1.8. | Выдача технических условий на установку ШРП | обьект
б/н |  | 1.1.9. | Выдача технических условий на проектирование газораспределительной системы предприятия или котельной с ГРУ | обьект
б/н |  | 1.1.10. | Выдача технических условий на проектирование газораспределительной системы предприятия или котельной | обьект
б/н |  | 1.1.11. | Выдача технических условий на проектирование газораспределительной системы общественного здания производственного назначения | обьект
б/н |  | 1.1.12. | Выдача технических условий на установку бытовых газовых приборов в производственном, общественном (административном) здании | обьект
б/н |  | 1.1.13. | Выдача технических условий на проектирование реконструкции (протяжка, санация) подземного газопровода | обьект
б/н |  | 1.1.14. | Выдача технических условий на реконструкцию ГРП | обьект
б/н |  | 1.1.15. | Выдача технических условий на вынос и (или) демонтаж подземного газопровода | обьект
б/н |  | 1.1.16. | То же, надземного газопровода | обьект
б/н |  | 1.1.17. | Выдача технических условий на реконструкцию газораспределительной системы предприятия или котельной | обьект
б/н |  | 1.1.18. | Выдача технических условий на установку промышленного счетчика газа* | счетчик
б/н |  | 1.1.19. | Выдача технических условий на перенос существующих бытовых газовых приборов в производственном, общественном (административном) здании с учетом согласования проекта* | обьект |  |  |  |  | При выполнении работ без согласования проекта применять коэф. 0,7
б/н |  | 1.1.20. | Выдача технических условий на проектирование газораспределительной системы жилого дома индивидуальной застройки с учетом согласования | обьект |  |  |  |  | При выполнении работ без согласования проекта применять коэф. 0,7
б/н |  | 1.1.21. | Выдача технических условий на газификацию бани (летней кухни, гаража, теплицы) с учетом согласования | обьект |  |  |  |  | При выполнении работ без согласования проекта применять коэф. 0,7
б/н |  | 1.1.22. | Выдача технических условий на установку дополни-тельных газовых приборов в жилом доме с учетом согласования | обьект |  |  |  |  | При выполнении работ без согласования проекта применять коэф. 0,7
б/н |  | 1.1.23. | Выдача технических условий на перенос существующих бытовых газовых приборов в жилом доме с учетом согласования* | обьект |  |  |  |  | При выполнении работ без согласования проекта применять коэф. 0,7
б/н |  | 1.1.24. | Выдача технических условий на установку бытового счетчика газа на существующем газопроводе с учетом согласования* | обьект |  |  |  |  | При выполнении работ без согласования проекта применять коэф. 0,7
б/н |  | 1.1.25. | Выдача технических условий на проектирование газораспределительной системы жилого дома от места подключения до приборов с количеством квартир до 20 | обьект
б/н |  | 1.1.26. | Выдача технических условий на проектирование газораспределительной системы многоквартирного жилого дома от места подключения до приборов | обьект
б/н |  | 1.1.27. | Выдача технических условий на проектирование газораспределительной системы многоквартирного жилого дома с ШРП от места подключения до приборов | обьект
б/н |  | 1.1.28. | Подтверждение технических условий на проектирование газораспределительной системы поселка городского типа или микрорайона города с населением до 50 тыс. жителей | обьект
б/н |  | 1.1.29. | Подтверждение технических условий на проектирование газораспределительной системы поселка городского типа или микрорайона города с населением до 200 тыс. жителей | обьект
б/н |  | 1.1.30. | Подтверждение технических условий на проектирование газораспределительной системы населенного пункта сельской местности | обьект
б/н |  | 1.1.31. | Подтверждение технических условий на проектирование подземного газопровода | обьект
б/н |  | 1.1.32. | Подтверждение технических условий на проектирование надземного газопровода | обьект
б/н |  | 1.1.33. | Подтверждение технических условий на проектирование межпоселкового подземного газопровода | обьект
б/н |  | 1.1.34. | Подтверждение технических условий на проектирование ГРП | обьект
б/н |  | 1.1.35. | Подтверждение технических условий на проектирование ШРП | обьект
б/н |  | 1.1.36. | Подтверждение технических условий на разработку проекта газораспределительной системы предприятия или котельной с ГРУ | обьект
б/н |  | 1.1.37. | Подтверждение технических условий на проектирование газораспределительной системы предприятия или котельной | обьект
б/н |  | 1.1.38. | Подтверждение технических условий на проектирование газораспределительной системы общественного здания производственного назначения | обьект
б/н |  | 1.1.39. | Подтверждение технических условий на установку бытовых газовых приборов в производственном, общественном (административном) здании | обьект
б/н |  | 1.1.40. | Подтверждение технических условий на реконструкцию подземного газопровода | обьект
б/н |  | 1.1.41. | Подтверждение технических условий на реконструкцию газораспределительной системы предприятия или котельной | обьект
б/н |  | 1.1.42. | Подтверждение технических условий на вынос и (или) демонтаж подземного газопровода | обьект
б/н |  | 1.1.43. | Подтверждение технических условий на вынос и (или) демонтаж надземного газопровода | обьект
б/н |  | 1.1.44. | Подтверждение технических условий на реконструкцию ГРП | обьект
б/н |  | 1.1.45. | Подтверждение технических условий на установку промышленного счетчика газа* | счетчик
б/н |  | 1.1.46. | Подтверждение технических условий на перенос существующих бытовых газовых приборов в производственном, общественном (административном) здании с учетом согласования проекта* | обьект |  |  |  |  | При выполнении работ без согласования проекта применять коэф. 0,7
б/н |  | 1.1.47. | Подтверждение технических условий на проектирование газораспределительной системы жилого дома индивидуальной застройки с учетом согласования проекта | обьект |  |  |  |  | При выполнении работ без согласования проекта применять коэф. 0,7
б/н |  | 1.1.48. | Подтверждение технических условий на газификацию бани (летней кухни, гаража, теплицы) с учетом согласования проекта | обьект |  |  |  |  | При выполнении работ без согласования проекта применять коэф. 0,7
б/н |  | 1.1.49. | Подтверждение технических условий на установку дополнительных газовых приборов в жилом доме с учетом согласования проекта | обьект |  |  |  |  | При выполнении работ без согласования проекта применять коэф. 0,7
б/н |  | 1.1.50. | Подтверждение технических условий на перенос существующих бытовых газовых приборов в жилом доме c учетом согласования проекта* | обьект |  |  |  |  | При выполнении работ без согласования проекта применять коэф. 0,7
б/н |  | 1.1.51. | Подтверждение технических условий на установку бытового счетчика газа на существующем газопроводе с учетом согласования проекта* | счетчик |  |  |  |  | При выполнении работ без согласования проекта применять коэф. 0,7
б/н |  | 1.1.52. | Подтверждение технических условий на проектирование газораспределительной системы жилого дома с количеством квартир до 20 от места подключения до приборов | обьект
б/н |  | 1.1.53. | Подтверждение технических условий на проектирование газораспределительной системы многоквартирного жилого дома от места подключения до приборов | обьект
б/н |  | 1.1.54. | Подтверждение технических условий на проектирование газораспределительной системы многоквартирного жилого дома с ШРП от места подключения до приборов | обьект
б/н |  | нет | * Получение технических условий не является обязательным. | - |  |  |  |  | -
1 | Глава 2 | 1.2.1. | Согласование проекта газораспределительной системы поселка городского типа или микрорайона города с населением до 50 тыс. жителей | обьект
2 | Глава 2 | 1.2.2. | Согласование проекта газораспределительной системы поселка городского типа или микрорайона города с населением до 200 тыс. жителей | обьект
3 | Глава 2 | 1.2.3. | Согласование проекта газораспределительной системы населенного пункта сельской местности при количестве домов до 10 | обьект
4 | Глава 2 | 1.2.4. | Согласование проекта газораспределительной системы населенного пункта сельской местности при количестве домов при количестве жилых домов до 50 | обьект
5 | Глава 2 | 1.2.5. | Согласование проекта газораспределительной системы населенного пункта сельской местности при количестве домов при количестве жилых домов до 100 | обьект |  |  |  |  | На каждые дополнительные 10 домов применять коэф. 1,1
6 | Глава 2 | 1.2.6. | Согласование проекта прокладки подземного газопровода в населенном пункте | обьект
7 | Глава 2 | 1.2.7. | Согласование проекта прокладки надземного газопровода в населенном пункте | обьект
8 | Глава 2 | 1.2.8. | Согласование проекта прокладки межпоселкового подземного газопровода протяженностью до 5 км | обьект
9 | Глава 2 | 1.2.9. | Согласование проекта прокладки межпоселкового подземного газопровода протяженностью до 10 км | обьект |  |  |  |  | На каждые дополнительные 5 км свыше 10 км применять коэф. 1,5
10 | Глава 2 | 1.2.10. | Согласование проекта строительства ГРП | обьект
11 | Глава 2 | 1.2.11. | Согласование проекта установки ШРП | обьект
12 | Глава 2 | 1.2.12. | Согласование проекта газораспределительной системы предприятия или котельной с ГРУ | обьект
13 | Глава 2 | 1.2.13. | Согласование проекта газораспределительной системы предприятия или котельной | обьект
14 | Глава 2 | 1.2.14. | Согласование проекта газораспределительной системы общественного здания производственного назначения | обьект
15 | Глава 2 | 1.2.15. | Согласование проекта на установку бытовых газовых приборов в производственном, общественном (административном) здании | обьект
16 | Глава 2 | 1.2.16. | Согласование проекта реконструкции (протяжка, санация) подземного газопровода | обьект
17 | Глава 2 | 1.2.17. | Согласование проекта реконструкции ГРП | обьект
18 | Глава 2 | 1.2.18. | Согласование проекта на вынос и (или) демонтаж подземного газопровода | обьект
19 | Глава 2 | 1.2.19. | Согласование проекта на вынос и (или) демонтаж надземного газопровода | обьект
20 | Глава 2 | 1.2.20. | Согласование проекта реконструкции газораспределительной системы предприятия или котельной | обьект
21 | Глава 2 | 1.2.21. | Согласование проекта на установку промышленного счетчика газа* | счетчик
22 | Глава 2 | 1.2.22. | Согласование проекта газораспределительной системы жилого дома от места подключения до приборов с количеством квартир до 20 | обьект
23 | Глава 2 | 1.2.23. | Согласование проекта газораспределительной системы от места подключения до прибора многоквартирного жилого дома с одним вводом и фасадным газопроводом | обьект
24 | Глава 2 | 1.2.24. | Согласование проекта газораспределительной системы от места подключения до прибора многоквартирного жилого дома | обьект
25 | Глава 2 | 1.2.25. | Согласование проекта газораспределительной системы, при планировке квартир в двух уровнях,от места подключения до прибора многоквартирного жилого дома | обьект
26 | Глава 2 | 1.2.26. | Согласование проекта газораспределительной системы от места подключения до прибора многоквартирного жилого дома с ШРП | обьект
27 | Глава 2 | 1.2.27. | Согласование проекта прокладки других инженерных подземных коммуникаций | обьект
28 | Глава 2 | 1.2.28. | Согласование места размещения объекта строительства | обьект |  |  |  |  | С выездом на место с коэф. 1,5
29 | Глава 2 | 1.2.29. | Пересогласование проекта газораспределительной системы поселка городского типа или микрорайона города с населением до 50 тыс. жителей | обьект
30 | Глава 2 | 1.2.30. | Пересогласование проекта газораспределительной системы поселка городского типа или микрорайона города с населением до 200 тыс. жителей | обьект
31 | Глава 2 | 1.2.31. | Пересогласование проекта газораспределительной системы населенного пункта сельской местности при количестве домов до 10 | обьект
32 | Глава 2 | 1.2.32. | Пересогласование проекта газораспределительной системы населенного пункта сельской местности при количестве жилых домов до 50 | обьект
33 | Глава 2 | 1.2.33. | Пересогласование проекта газораспределительной системы населенного пункта сельской местности при количестве жилых домов до 100 | обьект |  |  |  |  | На каждые дополнительные 10 домов цена увеличивается на 10%
34 | Глава 2 | 1.2.34. | Пересогласование проекта прокладки подземного газопровода в населенном пункте | обьект
35 | Глава 2 | 1.2.35. | Пересогласование проекта прокладки надземного газопровода в населенном пункте | обьект
36 | Глава 2 | 1.2.36. | Пересогласование проекта прокладки межпоселкового подземного газопровода протяженностью до 5 км | обьект
37 | Глава 2 | 1.2.37. | Пересогласование проекта прокладки межпоселкового подземного газопровода протяженностью до 10 км | обьект |  |  |  |  | На каждые дополнительные 5 км свыше 10 км цена увеличивается на 50%
38 | Глава 2 | 1.2.38. | Пересогласование проекта строительства ГРП | обьект
39 | Глава 2 | 1.2.39. | Пересогласование проекта установки ШРП | обьект
40 | Глава 2 | 1.2.40. | Пересогласование проекта газораспределительной системы предприятия или котельной с ГРУ | обьект
41 | Глава 2 | 1.2.41. | Пересогласование проекта газораспределительной системы предприятия или котельной | обьект
42 | Глава 2 | 1.2.42. | Пересогласование проекта газораспределительной системы общественного здания производственного назначения | обьект
43 | Глава 2 | 1.2.43. | Пересогласование проекта на установку бытовых газовых приборов в производственном, общественном (административном) здании | обьект
44 | Глава 2 | 1.2.44. | Пересогласование проекта реконструкции (протяжка, санация) подземного газопровода | обьект
45 | Глава 2 | 1.2.45. | Пересогласование проекта реконструкции ГРП | обьект
46 | Глава 2 | 1.2.46. | Пересогласование проекта на вынос и (или) демонтаж подземного газопровода | обьект
47 | Глава 2 | 1.2.47. | Пересогласование проекта на вынос и (или) демонтаж надземного газопровода | обьект
48 | Глава 2 | 1.2.48. | Пересогласование проекта на реконструкцию газораспределительной системы предприятия или котельной | обьект
49 | Глава 2 | 1.2.49. | Пересогласование проекта на установку промышленного счетчика газа* | счетчик
50 | Глава 2 | 1.2.50. | Пересогласование проекта газораспределительной системы жилого дома от места подключения до приборов с количеством квартир до 20 | обьект
51 | Глава 2 | 1.2.51. | Пересогласование проекта газораспределительной системы от места подключения до прибора многоквартирного жилого дома с одним вводом и фасадным газопроводом | обьект
52 | Глава 2 | 1.2.52. | Пересогласование проекта газораспределительной системы от места подключения до прибора многоквартирного жилого дома | обьект
53 | Глава 2 | 1.2.53. | Пересогласование проекта газораспределительной системы, при планировке квартир в двух уровнях, от места подключения до прибора многоквартирного жилого дома | обьект
54 | Глава 2 | 1.2.54. | Пересогласование проекта газораспределительной системы от места подключения до прибора многоквартирного жилого дома с ШРП | обьект
55 | Глава 2 | 1.2.55. | Пересогласование проекта прокладки других инженерных подземных коммуникаций | обьект
56 | Глава 2 | 1.2.56. | Пересогласование места размещения объекта строительства | обьект
б/н | - | нет | * Согласование проекта на соответствие выданным техническим условиям не является обязательным. | - |  |  |  |  | -
57 | Глава 3 | 1.3.1. | Выдача технических условий на проектирование устройства электрохимической защиты (ЭХЗ) от коррозии подземного газопровода | обьект |  |  |  |  | При выполнении работ по подтверждению выданных технических условий применять коэф. 0,5
58 | Глава 3 | 1.3.2. | Выдача технических условий на проектирование устройств ЭХЗ на входе и выходе ГРП (ШРП) | обьект |  |  |  |  | При выполнении работ по подтверждению выданных технических условий применять коэф. 0,5
59 | Глава 3 | 1.3.3. | Выдача технических условий на проектирование устройств ЭХЗ вводов в здания всех назначений | обьект |  |  |  |  | При выполнении работ по подтверждению выданных технических условий применять коэф. 0,5
60 | Глава 3 | 1.3.4. | Согласование на соответствие выданным техническим условиям проекта устройств ЭХЗ подземного газопровода | обьект |  |  |  |  | При выполнении работ по пересогласованию проекта применять коэф. 0,5
61 | Глава 3 | 1.3.5. | Согласование на соответствие выданным техническим условиям проекта устройств ЭХЗ на входе и выходе ГРП (ШРП) | обьект |  |  |  |  | При выполнении работ по пересогласованию проекта применять коэф. 0,5
62 | Глава 3 | 1.3.6. | Согласование на соответствие выданным техническим условиям проекта устройств ЭХЗ вводов в здания всех назначений | обьект |  |  |  |  | При выполнении работ по пересогласованию проекта применять коэф. 0,5
63 | Глава 4 | 1.4.1. | Разработка проекта газоснабжения индивидуальной бани, теплицы, гаража, летней кухни | обьект | 3486.5833 | 3962.2708 | 4184 | 4755
64 | Глава 4 | 1.4.2. | Разработка эскиза установки бытового счетчика газа на существующем газопроводе | обьект | 2789.625 | 3169.4583 | 3348 | 3803
65 | Глава 4 | 1.4.3. | Составление рабочего проекта на установку газовой плиты от индивидуальной газобаллонной установки с размещением установки в шкафу | обьект | 2789.625 | 3169.4583 | 3348 | 3803
66 | Глава 4 | 1.4.4. | Составление исполнительной схемы стыков подземного газопровода при длине до 10 км | обьект | 7181.8958 | 8161.0417 | 8618 | 9793
67 | Глава 4 | 1.4.5. | Составление исполнительной схемы стыков подземного газопровода при длине газопровода от 11 до 100 км | обьект | 17954.2917 | 20403.5 | 21545 | 24484
68 | Глава 4 | 1.4.6. | Составление исполнительной схемы стыков подземного газопровода при длине газопровода от 101 до 200 км | обьект | 28727.5833 | 32645.0625 | 34473 | 39174
69 | Глава 4 | 1.4.7. | Разработка заключения по электрозащите | заключение | 20648.0625 | 23463.6667 | 24778 | 28156
70 | Глава 4 | 1.4.8. | Подготовка заключения по использованию газообразного топлива | заключение | 2692.875 | 3060.1667 | 3231 | 3672
71 | Глава 4 | 1.4.9. | Выдача консультаций по вопросам газоснабжения жилого дома, бани, летней кухни и других объектов при установке бытовых приборов | консультация | 897.625 | 1020.3542 | 1077 | 1224
72 | Глава 4 | 1.4.10. | Выдача консультаций по вопросам газоснабжения предприятия или котельной | консультация | 1795.25 | 2040.7083 | 2154 | 2449
73 | Глава 4 | 1.4.11. | Выдача консультаций по вопросам газоснабжения общественного (административного) здания при установке бытовых газовых приборов | консультация | 1256.8542 | 1427.9583 | 1508 | 1714
74 | Глава 4 | 1.4.12. | Выдача копий архивных документов предприятиям | обьект | 1394.8125 | 1584.7292 | 1674 | 1902
75 | Глава 4 | 1.4.13. | Выдача копий архивных документов населению | обьект | 558.1042 | 634.25 | 670 | 761
РАЗДЕЛ 2. СТРОИТЕЛЬНО-МОНТАЖНЫЕ РАБОТЫ
76 | Глава 1 | 2.1.1. | Врезка (обрезка с заглушкой) подземного газопровода низкого давления с отключением давления в сети при диаметре до 50 мм | врезка (обрезка) | 2872.0417 | 3264.4167 | 3446 | 3917 | При врезке с отключением газопровода высокого (среднего) давления всех диаметров применять коэф. 1,15; с понижением давления или при врезке заготовкой применять коэф. 1,3; при обрезке газопровода без установки заглушки применять коэф. 0,8
77 | Глава 1 | 2.1.1. | Врезка (обрезка с заглушкой) подземного газопровода низкого давления с отключением давления в сети при диаметре 51-100 мм | врезка (обрезка) | 3596.7708 | 4086.7917 | 4316 | 4904 | При врезке с отключением газопровода высокого (среднего) давления всех диаметров применять коэф. 1,15; с понижением давления или при врезке заготовкой применять коэф. 1,3; при обрезке газопровода без установки заглушки применять коэф. 0,8
78 | Глава 1 | 2.1.1. | Врезка (обрезка с заглушкой) подземного газопровода низкого давления с отключением давления в сети при диаметре 101-200 мм | врезка (обрезка) | 4496.1875 | 5108.9375 | 5395 | 6131 | При врезке с отключением газопровода высокого (среднего) давления всех диаметров применять коэф. 1,15; с понижением давления или при врезке заготовкой применять коэф. 1,3; при обрезке газопровода без установки заглушки применять коэф. 0,8
79 | Глава 1 | 2.1.1. | Врезка (обрезка с заглушкой) подземного газопровода низкого давления с отключением давления в сети при диаметре 201-300 мм | врезка (обрезка) | 5619.5625 | 6386.3958 | 6743 | 7664 | При врезке с отключением газопровода высокого (среднего) давления всех диаметров применять коэф. 1,15; с понижением давления или при врезке заготовкой применять коэф. 1,3; при обрезке газопровода без установки заглушки применять коэф. 0,8
80 | Глава 1 | 2.1.1. | Врезка (обрезка с заглушкой) подземного газопровода низкого давления с отключением давления в сети при диаметре 301-400 мм | врезка (обрезка) | 10225.0417 | 11619.8542 | 12270 | 13944 | При врезке с отключением газопровода высокого (среднего) давления всех диаметров применять коэф. 1,15; с понижением давления или при врезке заготовкой применять коэф. 1,3; при обрезке газопровода без установки заглушки применять коэф. 0,8
81 | Глава 1 | 2.1.1. | Врезка (обрезка с заглушкой) подземного газопровода низкого давления с отключением давления в сети при диаметре 401-500 мм | врезка (обрезка) | 12781.75 | 14524.1458 | 15338 | 17429 | При врезке с отключением газопровода высокого (среднего) давления всех диаметров применять коэф. 1,15; с понижением давления или при врезке заготовкой применять коэф. 1,3; при обрезке газопровода без установки заглушки применять коэф. 0,8
82 | Глава 1 | 2.1.1. | Врезка (обрезка с заглушкой) подземного газопровода низкого давления с отключением давления в сети при диаметре св. 501 мм | врезка (обрезка) | 15977.1875 | 18155.8542 | 19173 | 21787 | При врезке с отключением газопровода высокого (среднего) давления всех диаметров применять коэф. 1,15; с понижением давления или при врезке заготовкой применять коэф. 1,3; при обрезке газопровода без установки заглушки применять коэф. 0,8
83 | Глава 1 | 2.1.2. | Врезка (обрезка с заглушкой) надземного газопровода низкого давления с отключением давления в сети при диаметре до 25 мм | врезка (обрезка) | 1797.9375 | 2043.3958 | 2158 | 2452 | При врезке газопровода заготовкой применять коэф. 1,3; при обрезке газопровода без установки заглушки применять коэф.0,7
84 | Глава 1 | 2.1.2. | Врезка (обрезка с заглушкой) надземного газопровода низкого давления с отключением давления в сети при диаметре 32-40 мм | врезка (обрезка) | 2123.125 | 2412.4792 | 2548 | 2895 | При врезке газопровода заготовкой применять коэф. 1,3; при обрезке газопровода без установки заглушки применять коэф.0,7
85 | Глава 1 | 2.1.2. | Врезка (обрезка с заглушкой) надземного газопровода низкого давления с отключением давления в сети при диаметре 50 мм | врезка (обрезка) | 2497.5833 | 2838 | 2997 | 3406 | При врезке газопровода заготовкой применять коэф. 1,3; при обрезке газопровода без установки заглушки применять коэф.0,7
86 | Глава 1 | 2.1.2. | Врезка (обрезка с заглушкой) надземного газопровода низкого давления с отключением давления в сети при диаметре 51-100 мм | врезка (обрезка) | 3596.7708 | 4086.7917 | 4316 | 4904 | При врезке газопровода заготовкой применять коэф. 1,3; при обрезке газопровода без установки заглушки применять коэф.0,7
87 | Глава 1 | 2.1.2. | Врезка (обрезка с заглушкой) надземного газопровода низкого давления с отключением давления в сети при диаметре 101-200 мм | врезка (обрезка) | 4370.7708 | 4967.3958 | 5245 | 5961 | При врезке газопровода заготовкой применять коэф. 1,3; при обрезке газопровода без установки заглушки применять коэф.0,7
88 | Глава 1 | 2.1.2. | Врезка (обрезка с заглушкой) надземного газопровода низкого давления с отключением давления в сети при диаметре 201-300 мм | врезка (обрезка) | 5307.8125 | 6031.6458 | 6369 | 7238 | При врезке газопровода заготовкой применять коэф. 1,3; при обрезке газопровода без установки заглушки применять коэф.0,7
89 | Глава 1 | 2.1.2. | Врезка (обрезка с заглушкой) надземного газопровода низкого давления с отключением давления в сети при диаметре св. 300 мм | врезка (обрезка) | 9312.1875 | 10581.5833 | 11175 | 12698 | При врезке газопровода заготовкой применять коэф. 1,3; при обрезке газопровода без установки заглушки применять коэф.0,7
90 | Глава 1 | 2.1.3. | Врезка газопровода низкого давления надземной прокладки под давлением в сети при диаметре газопровода до 25 мм | врезка | 2335.4375 | 2653.4583 | 2803 | 3184
91 | Глава 1 | 2.1.3. | Врезка газопровода низкого давления надземной прокладки под давлением в сети при диаметре газопровода 32-40 мм | врезка | 2760.0625 | 3136.3125 | 3312 | 3764
92 | Глава 1 | 2.1.3. | Врезка газопровода низкого давления надземной прокладки под давлением в сети при диаметре газопровода 50 мм | врезка | 3247.3958 | 3689.9375 | 3897 | 4428
93 | Глава 1 | 2.1.4. | Врезка приспособлением ВПГ под газом вновь построенного наружного газопровода высокого (среднего) давления при диаметре присоединяемого газопровода до 150 мм | врезка | 7669.2292 | 8714.6667 | 9203 | 10458 | При выполнении работ по изоляции прсоединения газопровода применять коэф. 1,1
94 | Глава 1 | 2.1.5. | Присоединение (врезка) муфтой вновь построенного наружного газопровода к действующему при диаметре присоединяемого газопровода до 32 мм | присоединение | 1498.7292 | 1702.9792 | 1798 | 2044 | При выполнении работ по изоляции прсоединения газопровода применять коэф. 1,1
95 | Глава 1 | 2.1.5. | Присоединение (врезка) муфтой вновь построенного наружного газопровода к действующему при диаметре присоединяемого газопровода 40-50 мм | присоединение | 1797.9375 | 2043.3958 | 2158 | 2452 | При выполнении работ по изоляции прсоединения газопровода применять коэф. 1,1
96 | Глава 1 | 2.1.5. | Присоединение (врезка) муфтой вновь построенного наружного газопровода к действующему при диаметре присоединяемого газопровода 51-100 мм | присоединение | 2497.5833 | 2838 | 2997 | 3406 | При выполнении работ по изоляции прсоединения газопровода применять коэф. 1,1
97 | Глава 1 | 2.1.5. | Присоединение (врезка) муфтой вновь построенного наружного газопровода к действующему при диаметре присоединяемого газопровода до 101-200 мм | присоединение | 3434.625 | 3902.25 | 4122 | 4683 | При выполнении работ по изоляции прсоединения газопровода применять коэф. 1,1
98 | Глава 1 | 2.1.5. | Присоединение (врезка) муфтой вновь построенного наружного газопровода к действующему при диаметре присоединяемого газопровода 201-300 мм | присоединение | 4496.1875 | 5108.9375 | 5395 | 6131 | При выполнении работ по изоляции прсоединения газопровода применять коэф. 1,1
99 | Глава 1 | 2.1.5. | Присоединение (врезка) муфтой вновь построенного наружного газопровода к действующему при диаметре присоединяемого газопровода 301-400 мм | присоединение | 7303.7292 | 8299.8958 | 8764 | 9960 | При выполнении работ по изоляции прсоединения газопровода применять коэф. 1,1
100 | Глава 1 | 2.1.5. | Присоединение (врезка) муфтой вновь построенного наружного газопровода к действующему при диаметре присоединяемого газопровода 401-500 мм | присоединение | 8216.5833 | 9337.2708 | 9860 | 11205 | При выполнении работ по изоляции прсоединения газопровода применять коэф. 1,1
101 | Глава 1 | 2.1.6. | Врезка в действующий внутренний газопровод при диаметре до 32 мм | врезка | 1124.2708 | 1277.4583 | 1349 | 1533
102 | Глава 1 | 2.1.6. | Врезка в действующий внутренний газопровод при диаметре 40-50 мм | врезка | 1797.9375 | 2043.3958 | 2158 | 2452
103 | Глава 1 | 2.1.7. | Врезка штуцером под газом в действующий внутридомовый газопровод диаметром до 32 мм | врезка | 1373.3125 | 1561.4375 | 1648 | 1874
104 | Глава 1 | 2.1.7. | Врезка штуцером под газом в действующий внутридомовый газопровод диаметром 40-50 мм | врезка | 1873.1875 | 2128.5 | 2248 | 2554
105 | Глава 1 | 2.1.8. | Сварка стыка диаметром до 50 мм | стык | 611.8542 | 695.1667 | 734 | 834
106 | Глава 1 | 2.1.8. | Сварка стыка диаметром 51 - 100 мм | стык | 799.0833 | 908.375 | 959 | 1090
107 | Глава 1 | 2.1.8. | Сварка стыка диаметром 101 - 200 мм | стык | 937.0417 | 1064.25 | 1124 | 1277
108 | Глава 1 | 2.1.8. | Сварка стыка диаметром 201 - 300 мм | стык | 1498.7292 | 1702.9792 | 1798 | 2044
109 | Глава 1 | 2.1.8. | Сварка стыка диаметром 301 - 500 мм | стык | 3798.3333 | 4316.125 | 4558 | 5179
110 | Глава 1 | 2.1.9. | Обрезка внутридомового газопровода с установкой сварной заглушки при диаметре газопровода до 32 мм | обрезка | 810.7292 | 920.9167 | 973 | 1105 | При обрезке без установки заглушки применять коэф. 0,7
111 | Глава 1 | 2.1.9. | Обрезка внутридомового газопровода с установкой сварной заглушки при диаметре газопровода 40-50 мм | обрезка | 1287.3125 | 1462.8958 | 1545 | 1755 | При обрезке без установки заглушки применять коэф. 0,7
112 | Глава 1 | 2.1.10. | Изоляция мест врезки или обрезки газопровода (без приготовления мастики) при диаметре до 100 мм | место | 635.1458 | 721.1458 | 762 | 865
113 | Глава 1 | 2.1.10. | Изоляция мест врезки или обрезки газопровода (без приготовления мастики) при диаметре 101-200 мм | место | 808.0417 | 918.2292 | 970 | 1102
114 | Глава 1 | 2.1.10. | Изоляция мест врезки или обрезки газопровода (без приготовления мастики) при диаметре 201-300 мм | место | 1096.5 | 1246.1042 | 1316 | 1495
115 | Глава 1 | 2.1.10. | Изоляция мест врезки или обрезки газопровода (без приготовления мастики) при диаметре 301-400 мм | место | 1442.2917 | 1639.375 | 1731 | 1967
116 | Глава 1 | 2.1.10. | Изоляция мест врезки или обрезки газопровода (без приготовления мастики) при диаметре 401-500 мм | место | 1788.9792 | 2032.6458 | 2147 | 2439
117 | Глава 1 | 2.1.10. | Изоляция мест врезки или обрезки газопровода (без приготовления мастики) при диаметре св. 500 мм | место | 2077.4375 | 2360.5208 | 2493 | 2833
118 | Глава 1 | 2.1.11. | Приготовление (разогрев) битумной мастики для изоляции газопровода | 10 кг | 274.125 | 311.75 | 329 | 374
119 | Глава 2 | 2.2.1. | Прокладка с пневматическим испытанием стального подземного газопровода диаметром до 100 мм | м | 349.375 | 397.75 | 419 | 477
120 | Глава 2 | 2.2.1. | Прокладка с пневматическим испытанием стального подземного газопровода диаметром 101-200 мм | м | 399.5417 | 454.1875 | 479 | 545
121 | Глава 2 | 2.2.1. | Прокладка с пневматическим испытанием стального подземного газопровода диаметром 201-300 мм | м | 474.7917 | 539.2917 | 570 | 647
122 | Глава 2 | 2.2.1. | Прокладка с пневматическим испытанием стального подземного газопровода диаметром 301-400 мм | м | 876.125 | 996.1667 | 1051 | 1195
123 | Глава 2 | 2.2.1. | Прокладка с пневматическим испытанием стального подземного газопровода диаметром 401-500 мм | м | 1095.6042 | 1245.2083 | 1315 | 1494
124 | Глава 2 | 2.2.2. | Прокладка с пневматическим испытанием стального надземного газопровода до 40 мм | м | 224.8542 | 255.3125 | 270 | 306
125 | Глава 2 | 2.2.2. | Прокладка с пневматическим испытанием стального надземного газопровода 50-100 мм | м | 275.0208 | 312.6458 | 330 | 375
126 | Глава 2 | 2.2.2. | Прокладка с пневматическим испытанием стального надземного газопровода 101-200 мм | м | 324.2917 | 369.0833 | 389 | 443
127 | Глава 2 | 2.2.2. | Прокладка с пневматическим испытанием стального надземного газопровода 201-300 мм | м | 387 | 439.8542 | 464 | 528
128 | Глава 2 | 2.2.2. | Прокладка с пневматическим испытанием стального надземного газопровода 301-400 мм | м | 657.5417 | 747.125 | 789 | 897
129 | Глава 2 | 2.2.2. | Прокладка с пневматическим испытанием стального надземного газопровода 401-500 мм | м | 766.8333 | 871.6458 | 920 | 1046
130 | Глава 2 | 2.2.3. | Прокладка с пневматическим испытанием внутридомового газопровода диаметром до 50 мм | м | 249.9375 | 283.9792 | 300 | 341
131 | Глава 2 | 2.2.4. | Приварка фланцев к стальному газопроводу диаметром до 50 мм | фланец | 292.0417 | 332.3542 | 350 | 399
132 | Глава 2 | 2.2.4. | Приварка фланцев к стальному газопроводу диаметром 51-100 мм | фланец | 526.75 | 598.4167 | 632 | 718
133 | Глава 2 | 2.2.4. | Приварка фланцев к стальному газопроводу диаметром 101-200мм | фланец | 760.5625 | 864.4792 | 913 | 1037
134 | Глава 2 | 2.2.4. | Приварка фланцев к стальному газопроводу диаметром 201-300 мм | фланец | 1169.9583 | 1329.4167 | 1404 | 1595
135 | Глава 2 | 2.2.4. | Приварка фланцев к стальному газопроводу диаметром 301-500 мм | фланец | 1754.9375 | 1994.125 | 2106 | 2393
136 | Глава 2 | 2.2.5. | Монтаж изолирующих фланцев на газопроводе диаметром до 50 мм | комплект из 2-х фланцев | 1498.7292 | 1702.9792 | 1798 | 2044
137 | Глава 2 | 2.2.5. | Монтаж изолирующих фланцев на газопроводе диаметром 51-100 мм | комплект из 2-х фланцев | 2373.0625 | 2696.4583 | 2848 | 3236
138 | Глава 2 | 2.2.5. | Монтаж изолирующих фланцев на газопроводе диаметром 101-200 мм | комплект из 2-х фланцев | 3846.7083 | 4370.7708 | 4616 | 5245
139 | Глава 2 | 2.2.5. | Монтаж изолирующих фланцев на газопроводе диаметром 201-300 мм | комплект из 2-х фланцев | 4995.1667 | 5676.8958 | 5994 | 6812
140 | Глава 2 | 2.2.5. | Монтаж изолирующих фланцев на газопроводе диаметром 301-500 мм | комплект из 2-х фланцев | 10225.0417 | 11619.8542 | 12270 | 13944
141 | Глава 2 | 2.2.6. | Установка горизонтального футляра на газопроводе с заливкой битумом концов футляра при диаметре до 200 мм | Футляр | 2185.8333 | 2483.25 | 2623 | 2980
142 | Глава 2 | 2.2.6. | Установка горизонтального футляра на газопроводе с заливкой битумом концов футляра при диаметре св. 200 мм | Футляр | 3247.3958 | 3689.9375 | 3897 | 4428
143 | Глава 2 | 2.2.7. | Установка вертикального футляра на газопроводе с заливкой битумом верхнего конца футляра | Футляр | 1561.4375 | 1773.75 | 1874 | 2129
144 | Глава 2 | 2.2.8. | Установка футляра на газопроводе в месте пересечения с теплотрассой с полной заливкой битумом при диаметре футляра до 200 мм | Футляр | 4260.5833 | 4841.0833 | 5113 | 5809
145 | Глава 2 | 2.2.8. | Установка футляра на газопроводе в месте пересечения с теплотрассой с полной заливкой битумом при диаметре футляра св. 200 мм | Футляр | 5478.0208 | 6225.1458 | 6574 | 7470
146 | Глава 2 | 2.2.9. | Установка футляра на кабель в месте пересечения газопровода с кабелем | Футляр | 2497.5833 | 2838 | 2997 | 3406
147 | Глава 2 | 2.2.10. | Заливка битумом футляра на газовом вводе | Футляр | 1731.6458 | 1967.25 | 2078 | 2361
148 | Глава 2 | 2.2.11. | Протаскивание в футляр газопровода диаметром до 100 мм | м | 301.8958 | 343.1042 | 362 | 412
149 | Глава 2 | 2.2.11. | Протаскивание в футляр газопровода диаметром св. 100 мм | м | 603.7917 | 686.2083 | 725 | 823
150 | Глава 2 | 2.2.12. | Установка стальных задвижек диаметром 50 мм | задвижка | 1073.2083 | 1220.125 | 1288 | 1464
151 | Глава 2 | 2.2.12. | Установка стальных задвижек диаметром 80 мм, 100 мм | задвижка | 1661.7708 | 1888.4167 | 1994 | 2266
152 | Глава 2 | 2.2.12. | Установка стальных задвижек диаметром 125 мм, 150 мм | задвижка | 2308.5625 | 2623 | 2770 | 3148
153 | Глава 2 | 2.2.12. | Установка стальных задвижек диаметром 200 мм | задвижка | 3001.0417 | 3410.4375 | 3601 | 4093
154 | Глава 2 | 2.2.12. | Установка стальных задвижек диаметром 300 мм | задвижка | 3577.9583 | 4066.1875 | 4294 | 4879
155 | Глава 2 | 2.2.12. | Установка стальных задвижек диаметром 400 мм | задвижка | 4472 | 5082.0625 | 5366 | 6098
156 | Глава 2 | 2.2.12. | Установка стальных задвижек диаметром 500 мм | задвижка | 5194.0417 | 5901.75 | 6233 | 7082
157 | Глава 2 | 2.2.13. | Установка чугунных задвижек диаметром 50 мм | задвижка | 865.375 | 983.625 | 1038 | 1180
158 | Глава 2 | 2.2.13. | Установка чугунных задвижек диаметром 80 мм, 100 мм | задвижка | 1153.8333 | 1311.5 | 1385 | 1574
159 | Глава 2 | 2.2.13. | Установка чугунных задвижек диаметром 125 мм, 150 мм | задвижка | 1587.4167 | 1803.3125 | 1905 | 2164
160 | Глава 2 | 2.2.13. | Установка чугунных задвижек диаметром 200 мм | задвижка | 2193 | 2492.2083 | 2632 | 2991
161 | Глава 2 | 2.2.13. | Установка чугунных задвижек диаметром 300 мм | задвижка | 3173.9375 | 3606.625 | 3809 | 4328
162 | Глава 2 | 2.2.14. | Установка контрольной трубки с ковером | трубка | 2684.8125 | 3051.2083 | 3222 | 3661
163 | Глава 2 | 2.2.15. | Устройство контрольного проводника на газопроводе | проводник | 3121.9792 | 3547.5 | 3746 | 4257
164 | Глава 2 | 2.2.16. | Монтаж (обвязка) конденсатосборника | конденсатосборник | 4370.7708 | 4967.3958 | 5245 | 5961
165 | Глава 2 | 2.2.17. | Монтаж стальных фасонных частей диаметром до 50 мм | шт. | 1498.7292 | 1702.9792 | 1798 | 2044
166 | Глава 2 | 2.2.17. | Монтаж стальных фасонных частей диаметром 51-100 мм | шт. | 2247.6458 | 2554.0208 | 2697 | 3065
167 | Глава 2 | 2.2.17. | Монтаж стальных фасонных частей диаметром 101-200 мм | шт. | 3596.7708 | 4086.7917 | 4316 | 4904
168 | Глава 2 | 2.2.17. | Монтаж стальных фасонных частей диаметром 201-300 мм | шт. | 4496.1875 | 5108.9375 | 5395 | 6131
169 | Глава 2 | 2.2.17. | Монтаж стальных фасонных частей диаметром 301-400 мм | шт. | 7887.8125 | 8963.7083 | 9465 | 10756
170 | Глава 2 | 2.2.17. | Монтаж стальных фасонных частей диаметром 401-500 мм | шт. | 9859.5417 | 11204.1875 | 11831 | 13445
171 | Глава 2 | 2.2.18. | Установка регулятора давления газа диаметром 50 мм | регулятор | 2656.1458 | 3018.0625 | 3187 | 3622
172 | Глава 2 | 2.2.18. | Установка регулятора давления газа диаметром 100 мм | регулятор | 4587.5625 | 5212.8542 | 5505 | 6255
173 | Глава 2 | 2.2.18. | Установка регулятора давления газа диаметром 200 мм | регулятор | 9054.1875 | 10289.5417 | 10865 | 12347
174 | Глава 2 | 2.2.19. | Устройство битумной изоляции стальных газопроводов диаметром до 100 мм | м | 980.9375 | 1114.4167 | 1177 | 1337
175 | Глава 2 | 2.2.19. | Устройство битумной изоляции стальных газопроводов диаметром 101-200 мм | м | 1269.3958 | 1442.2917 | 1523 | 1731
176 | Глава 2 | 2.2.19. | Устройство битумной изоляции стальных газопроводов диаметром 201-300 мм | м | 1557.8542 | 1770.1667 | 1869 | 2124
177 | Глава 2 | 2.2.19. | Устройство битумной изоляции стальных газопроводов диаметром 301-400 мм | м | 1846.3125 | 2098.9375 | 2216 | 2519
178 | Глава 2 | 2.2.20. | Очистка внутренней полости газопровода продувкой воздухом диаметром до 200 мм | 10 м | 301.8958 | 343.1042 | 362 | 412
179 | Глава 2 | 2.2.20. | Очистка внутренней полости газопровода продувкой воздухом диаметром 201-500 мм | 10 м | 1207.5833 | 1371.5208 | 1449 | 1646
180 | Глава 2 | 2.2.21. | Заполнение системы наружного газопровода воздухом для проведения пневматических испытаний диаметром до 50 мм | 10 м | 224.8542 | 256.2083 | 270 | 307
181 | Глава 2 | 2.2.21. | Заполнение системы наружного газопровода воздухом для проведения пневматических испытаний диаметром 51-100 мм | 10 м | 281.2917 | 319.8125 | 338 | 384
182 | Глава 2 | 2.2.21. | Заполнение системы наружного газопровода воздухом для проведения пневматических испытаний диаметром 101-200 мм | 10 м | 422.8333 | 480.1667 | 507 | 576
183 | Глава 2 | 2.2.21. | Заполнение системы наружного газопровода воздухом для проведения пневматических испытаний диаметром св. 200 мм | 10 м | 844.7708 | 960.3333 | 1014 | 1152
184 | Глава 2 | 2.2.22. | Пневматическое испытание внутреннего газопровода диаметром до 50 мм | 10 м | 137.0625 | 155.875 | 164 | 187 | На каждые последующие 10 м применять коэф. 0,2
185 | Глава 2 | 2.2.23. | Монтаж сварных переходов с диаметра 300 мм на 200 мм | 10 м | 1698.5 | 1929.625 | 2038 | 2316
186 | Глава 2 | 2.2.24. | Монтаж сварных переходов с диаметра 200 мм на 100 мм | переход | 1136.8125 | 1291.7917 | 1364 | 1550
187 | Глава 2 | 2.2.25. | Изготовление опоры под газопровод диаметром до 100 мм | опора | 624.3958 | 709.5 | 749 | 851
188 | Глава 2 | 2.2.25. | Изготовление опоры под газопровод диаметром 101-200 мм | опора | 874.3333 | 993.4792 | 1049 | 1192
189 | Глава 2 | 2.2.26. | Копание ям для стоек и столбов | шт. | 658.4375 | 748.0208 | 790 | 898
190 | Глава 2 | 2.2.27. | Установка опоры под газопровод с бетонированием | опора | 562.5833 | 639.625 | 675 | 768
191 | Глава 2 | 2.2.28. | Изготовление крепления для прокладки газопровода диаметром до 100 мм по стене здания | крепление | 404.9167 | 459.5625 | 486 | 551
192 | Глава 2 | 2.2.29. | Пробивка отверстий шлямбуром под крепление в стене здания | отверстие | 137.0625 | 155.875 | 164 | 187
193 | Глава 2 | 2.2.30. | Монтаж креплений под газопровод диаметром до 100 мм для прокладки по стене здания | крепление | 281.2917 | 319.8125 | 338 | 384
194 | Глава 2 | 2.2.31. | Масляная окраска наружного газопровода надземной прокладки, две окраски | кв. м | 274.125 | 311.75 | 329 | 374 | При окраске с приставной лестницы применять коэф. 1,2
195 | Глава 2 | 2.2.32. | Вскрытие асфальтового покрытия отбойным молотком | кв. м | 692.4792 | 786.5417 | 831 | 944
196 | Глава 2 | 2.2.33. | Разработка грунта вручную в траншее | куб. м | 1246.1042 | 1416.3125 | 1495 | 1700
197 | Глава 2 | 2.2.34. | Разработка грунта экскаватором | 10 куб. м | 316.2292 | 359.2292 | 379 | 431
198 | Глава 2 | 2.2.35. | Присыпка траншеи вручную | куб. м | 519.5833 | 590.3542 | 624 | 708
199 | Глава 2 | 2.2.36. | Засыпка экскаватором | 10 куб. м | 93.1667 | 106.6042 | 112 | 128
200 | Глава 2 | 2.2.37. | Устройство щебеночного покрытия вручную | куб. м | 86.8958 | 98.5417 | 104 | 118
201 | Глава 2 | 2.2.38. | Планировка площадей бульдозером | 10 кв. м | 418.3542 | 475.6875 | 502 | 571
202 | Глава 2 | 2.2.39. | Оформление исполнительно-технической документации на монтаж надземного газопровода | объект | 4489.0208 | 5100.875 | 5387 | 6121
203 | Глава 2 | 2.2.40. | Оформление исполнительно-технической документации на монтаж подземного газопровода | объект | 17954.2917 | 20403.5 | 21545 | 24484
204 | Глава 3 | 2.3.1. | Установка регулятора давления газа диаметром 50 мм | регулятор | 1731.6458 | 1967.25 | 2078 | 2361
205 | Глава 3 | 2.3.1. | Установка регулятора давления газа диаметром 100 мм | регулятор | 3001.0417 | 3410.4375 | 3601 | 4093
206 | Глава 3 | 2.3.1. | Установка регулятора давления газа диаметром 150 мм | регулятор | 3693.5208 | 4196.9792 | 4432 | 5036
207 | Глава 3 | 2.3.1. | Установка регулятора давления газа диаметром 200 мм | регулятор | 4617.125 | 5246 | 5541 | 6295
208 | Глава 3 | 2.3.2. | Ревизия ШРП и подготовка к монтажу с регулятором типа РД-32 | пункт | 1738.8125 | 1975.3125 | 2087 | 2370
209 | Глава 3 | 2.3.3. | Ревизия ШРП и подготовка к монтажу с регулятором типа РД-50 | пункт | 3139 | 3567.2083 | 3767 | 4281
210 | Глава 3 | 2.3.4. | Монтаж телемеханизации ГРП (ГРУ) | пункт | 32181.0208 | 36568.8125 | 38617 | 43883
211 | Глава 3 | 2.3.5. | Установка фильтра для очистки газа от механических примесей при диаметре газопровода до 100 мм | фильтр | 2629.2708 | 2987.6042 | 3155 | 3585
212 | Глава 3 | 2.3.5. | Установка фильтра для очистки газа от механических примесей при диаметре газопровода св. 100 мм | фильтр | 5258.5417 | 5976.1042 | 6310 | 7171
213 | Глава 3 | 2.3.6. | Монтаж сбросного клапана ПСК-50 | клапан | 1731.6458 | 1967.25 | 2078 | 2361
214 | Глава 3 | 2.3.7. | Монтаж предохранительного клапана диаметром до 100 мм | клапан | 1661.7708 | 1888.4167 | 1994 | 2266
215 | Глава 3 | 2.3.7. | Монтаж предохранительного клапана диаметром св. 100 мм | клапан | 2885.4792 | 3278.75 | 3463 | 3935
216 | Глава 4 | 2.4.1. | Монтаж, опрессовка, смазка и подключение газовой плиты | плита | 1673.4167 | 1901.8542 | 2008 | 2282
217 | Глава 4 | 2.4.2. | Монтаж, опрессовка, смазка и подключение проточного водонагревателя | водонагреватель | 3018.0625 | 3430.1458 | 3622 | 4116
218 | Глава 4 | 2.4.3. | Монтаж, опрессовка, смазка и подключение водонагревателя “John Wood” | водонагреватель | 4597.4167 | 5224.5 | 5517 | 6269
219 | Глава 4 | 2.4.4. | Монтаж, опрессовка, смазка и подключение отопительного газового оборудования емкостного водонагревателя типа АОГВ | котел | 3621.8542 | 4115.4583 | 4346 | 4939
220 | Глава 4 | 2.4.5. | Монтаж, опрессовка, смазка и подключение емкостного водонагревателя типа “Дон”, “Хопер” и др. | котел | 4829.4375 | 5487.875 | 5795 | 6585
221 | Глава 4 | 2.4.6. | Монтаж, опрессовка, смазка и подключение газогорелочного устройства в отопительной печи | горелка | 1442.2917 | 1639.375 | 1731 | 1967
222 | Глава 4 | 2.4.7. | Установка крана при монтаже внутридомового газового оборудования при диаметре 15-20 мм | кран | 144.2292 | 163.9375 | 173 | 197 | При работе с приставной лестницы применять к цене коэф. 1,2
223 | Глава 4 | 2.4.7. | Установка крана при монтаже внутридомового газового оборудования при диаметре 25-50 мм | кран | 201.5625 | 229.3333 | 242 | 275 | При работе с приставной лестницы применять к цене коэф. 1,2
224 | Глава 4 | 2.4.8. | Установка баллона для сжиженного газа в кухне | установка | 1207.5833 | 1371.5208 | 1449 | 1646
225 | Глава 4 | 2.4.9. | Установка двух баллонов для сжиженного газа в шкафу (без монтажа шкафа) | установка | 1632.2083 | 1855.2708 | 1959 | 2226
226 | Глава 4 | 2.4.10. | Монтаж двух баллонов для сжиженного газа в шкафу, с монтажом шкафа | установка | 3940.7708 | 4477.375 | 4729 | 5373
227 | Глава 4 | 2.4.11. | Монтаж, опрессовка, смазка и подключение газовой трехгорелочной газовой плиты со встроенными баллонами | установка | 2597.0208 | 2950.875 | 3116 | 3541
228 | Глава 4 | 2.4.12. | Монтаж бытового счетчика газа на существующем газопроводе с опрессовкой и пуском газа | установка | 4172.7917 | 4741.6458 | 5007 | 5690 | При монтаже счетчика с новой подводкой внутридомового газопровода и врезкой крана дополнительно применять пункты 2.1.9 и 2.2.3
229 | Глава 4 | 2.4.13. | Установка бытового счетчика газа после ремонта или поверки | установка | 831.3333 | 944.2083 | 998 | 1133
230 | Глава 4 | 2.4.14. | Монтаж сигнализатора загазованности типа СГГ-6 | прибор | 1153.8333 | 1311.5 | 1385 | 1574
231 | Глава 4 | 2.4.15. | Монтаж счетчика газа РГ-40 – РГ-400 | прибор | 4745.2292 | 5392.9167 | 5694 | 6472
232 | Глава 4 | 2.4.16. | Монтаж счетчика газа РГ-600 – РГ-1000 | прибор | 9990.3333 | 11352.8958 | 11988 | 13623
233 | Глава 4 | 2.4.17. | Монтаж сигнализатора загазованности типа СТМ, СТХ-3, СТХ-6, ЩИТ-2 и др. | прибор | 3379.9792 | 3841.3333 | 4056 | 4610
234 | Глава 4 | 2.4.18. | Монтаж, наладка и пуск комплекта системы контроля загазованности (СИГЗ) | СИГЗ | 13479.6042 | 15316.9583 | 16176 | 18380
235 | Глава 4 | 2.4.19. | Замена плиты с новой подводкой газопровода и пуском газа | плита | 2077.4375 | 2360.5208 | 2493 | 2833 | Для плит повышенной комфортности и импортного производства применять коэф. 1,25
236 | Глава 4 | 2.4.20. | Замена проточного водонагревателя с новой подводкой газопровода, водопровода и пуском газа | водонагреватель | 3621.8542 | 4115.4583 | 4346 | 4939
237 | Глава 4 | 2.4.21. | Замена водяной части проточного водонагревателя с пуском газа | водонагреватель | 945.1042 | 1074.1042 | 1134 | 1289
238 | Глава 4 | 2.4.22. | Замена горелки отопительного аппарата с новой подводкой газопровода и пуском газа | горелка | 1873.1875 | 2128.5 | 2248 | 2554
239 | Глава 4 | 2.4.23. | Замена отопительного котла с новой подводкой газопровода и пуском газа | котел | 4829.4375 | 5487.875 | 5795 | 6585
240 | Глава 4 | 2.4.24. | Замена дымоотводящей трубы у газовых приборов | шт. | 2481.4583 | 2820.0833 | 2978 | 3384
241 | Глава 4 | 2.4.25. | Перестановка газовой плиты с пуском газа (без сварки) | плита | 576.9167 | 655.75 | 692 | 787
242 | Глава 4 | 2.4.25. | Перестановка газовой плиты с пуском газа с применением сварки | плита | 1192.3542 | 1354.5 | 1431 | 1625
243 | Глава 4 | 2.4.26. | Демонтаж газовой плиты с установкой заглушки | плита | 553.625 | 629.7708 | 664 | 756
244 | Глава 4 | 2.4.27. | Демонтаж проточного водонагревателя с установкой заглушки | прибор | 692.4792 | 786.5417 | 831 | 944
245 | Глава 4 | 2.4.28. | Демонтаж горелки отопительного котла с установкой заглушки | горелка | 576.9167 | 655.75 | 692 | 787
246 | Глава 4 | 2.4.29. | Демонтаж отопительного котла с установкой заглушки | котел | 1616.0833 | 1836.4583 | 1939 | 2204
247 | Глава 4 | 2.4.30. | Демонтаж бытового счетчика с установкой перемычки | счетчик | 576.9167 | 655.75 | 692 | 787
248 | Глава 4 | 2.4.31. | Демонтаж ротационного газового счетчика с установкой перемычки | счетчик | 831.3333 | 944.2083 | 998 | 1133
249 | Глава 4 | 2.4.32. | Изготовление перемычки при демонтаже газового счетчика | перемычка | 1287.3125 | 1462.8958 | 1545 | 1755
250 | Глава 4 | 2.4.33. | Оформление исполнительно-технической документации на газификацию жилого дома индивидуальной застройки | объект | 1795.25 | 2040.7083 | 2154 | 2449 | С выездом на место обследования применять коэф. 1,5
251 | Глава 4 | 2.4.34. | Оформление исполнительно-технической документации на монтаж газового счетчика с выездом на место обследования | счетчик | 2692.875 | 3060.1667 | 3231 | 3672
РАЗДЕЛ 3. ПУСКО-НАЛАДОЧНЫЕ РАБОТЫ, ПРИЕМКА И ВВОД В ЭКСПЛУАТАЦИЮ ОБЪЕКТОВ ГАЗОРАСПРЕДЕЛИТЕЛЬНОЙ СИСТЕМЫ
252 | - | 3.1. | Приемка в эксплуатацию вновь построенного газопровода | объект | 3717.7083 | 4138.75 | 4461 | 4967
253 | - | 3.2. | Приемка в эксплуатацию ГРП (ГРУ) при одной нитке газопровода | объект | 3330.7083 | 3721.2917 | 3997 | 4466
254 | - | 3.3. | Приемка в эксплуатацию ГРП (ГРУ) при двух нитках газопровода | объект | 0 | 0 | 0 | 0
255 | - | 3.4. | Приемка в эксплуатацию ГРП (ГРУ) газифицированной котельной | объект | 1857.9583 | 2069.375 | 2230 | 2483
256 | - | 3.5. | Приемка в эксплуатацию технологической газоиспользующей установки предприятия | объект | 4127.1042 | 4614.4375 | 4953 | 5537
257 | - | 3.6. | Приемка в эксплуатацию газопровода и газового оборудования общественного здания производственного назначения, административного, общественного здания | объект | 928.9792 | 1033.7917 | 1115 | 1241
258 | - | 3.7. | Приемка в эксплуатацию наружного и внутреннего газопровода, газового оборудования многоквартирного жилого дома | объект | 6602.2917 | 7383.4583 | 7923 | 8860
259 | - | 3.8. | Приемка в эксплуатацию наружного и внутреннего газопровода, газового оборудования жилого дома индивидуальной застройки | объект | 928.9792 | 1033.7917 | 1115 | 1241
260 | - | 3.9. | Приемка в эксплуатацию наружного и внутреннего газопровода, газового оборудования индивидуальной бани (теплицы, гаража, летней кухни) | объект | 651.2708 | 724.7292 | 782 | 870
261 | - | 3.10. | Первичный пуск в эксплуатацию подземного газопровода | объект | 3841.3333 | 4287.4583 | 4610 | 5145 | При повторном пуске газа применять коэф. 0,7
262 | - | 3.11. | Первичный пуск в эксплуатацию надземного газопровода | объект | 1828.3958 | 2039.8125 | 2194 | 2448 | При повторном пуске газа применять коэф. 0,7
263 | - | 3.12. | Первичный пуск газа в ГРП (ГРУ) при одной нитке газопровода | объект | 9512.8542 | 10617.4167 | 11415 | 12741 | При повторном пуске газа применять коэф. 0,7
264 | - | 3.13. | Первичный пуск газа в ГРП (ГРУ) при двух нитках газопровода | объект | 18378.9167 | 20512.7917 | 22055 | 24615 | При повторном пуске газа применять коэф. 0,7. При трех нитках применять коэф. 1,3
265 | - | 3.14. | Первичный пуск газа в ШРП при одной нитке газопровода | объект | 2742.1458 | 3061.9583 | 3291 | 3674 | При повторном пуске газа применять коэф. 0,7
266 | - | 3.15. | Первичный пуск газа в ШРП при двух нитках газопровода | объект | 3841.3333 | 4287.4583 | 4610 | 5145 | При повторном пуске газа применять коэф. 0,7
267 | - | 3.16. | Первичный пуск газа в групповую подземную установку Первичный слив газа в резервуарную установку | установка | 1921.5625 | 2143.7292 | 2306 | 2572 | При повторном пуске газа применять коэф. 0,7
268 | - | 3.17. | Первичный пуск в эксплуатацию подземного газопровода к предприятию | объект | 1921.5625 | 2143.7292 | 2306 | 2572 | При повторном пуске газа применять коэф. 0,7
269 | - | 3.18. | Первичный пуск в эксплуатацию надземного газопровода к предприятию | объект | 1270.2917 | 1416.3125 | 1524 | 1700 | При повторном пуске газа применять коэф. 0,7
270 | - | 3.19. | Первичный пуск газа в газовое оборудование котельной малой мощности с одним котлом (до 1 Гкал/ч) с автоматикой | котел | 3241.125 | 3617.375 | 3889 | 4341 | При повторном пуске газа применять коэф. 0,7
271 | - | 3.20. | Первичный пуск газа в газовое оборудование котельной малой мощности с одним котлом (до 1 Гкал/ч), без автоматики. | котел | 1854.375 | 2069.375 | 2225 | 2483 | При повторном пуске газа применять коэф. 0,7
272 | - | 3.21. | Первичный пуск каждого последующего котла малой мощности с автоматикой | котел | 894.0417 | 997.0625 | 1073 | 1196 | При повторном пуске газа применять коэф. 0,7
273 | - | 3.22. | Первичный пуск каждого последующего котла малой мощности, без автоматики | котел | 507.9375 | 566.1667 | 610 | 679 | При повторном пуске газа применять коэф. 0,7
274 | - | 3.23. | Первичный пуск газа в газовое оборудование котельной средней мощности с одним котлом (от 1 до 5 Гкал/ч) с автоматикой | котел | 3768.7708 | 4205.9375 | 4523 | 5047 | При повторном пуске газа применять коэф. 0,7
275 | - | 3.24. | Первичный пуск газа в газовое оборудование котельной средней мощности с одним котлом (от 1 до 5 Гкал/ч), без автоматики | котел | 2159.8542 | 2410.6875 | 2592 | 2893 | При повторном пуске газа применять коэф. 0,7
276 | - | 3.25. | Первичный пуск каждого последующего котла средней мощности с автоматикой | котел | 1533.6667 | 1711.0417 | 1840 | 2053 | При повторном пуске газа применять коэф. 0,7
277 | - | 3.26. | Первичный пуск каждого последующего котла средней мощности, без автоматики | котел | 977.3542 | 1090.2292 | 1173 | 1308 | При повторном пуске газа применять коэф. 0,7
278 | - | 3.27. | Первичный пуск в эксплуатацию газового оборудования котельной с одним котлом малой мощности с автоматикой и ГРУ | котел | 11811.5625 | 13183.0833 | 14174 | 15820 | При повторном пуске газа применять коэф. 0,7. На каждый последующий котел применять п. 3.21
279 | - | 3.28. | Первичный пуск в эксплуатацию газового оборудования котельной с одним котлом средней мощности с автоматикой и ГРУ | котел | 12205.7292 | 13622.9375 | 14647 | 16348 | При повторном пуске газа применять коэф. 0,7. На каждый последующий котел применять п. 3.25
280 | - | 3.29. | Первичный пуск в эксплуатацию технологической газоиспользующей установки предприятия | установка | 1588.3125 | 1771.9583 | 1906 | 2126 | При повторном пуске газа применять коэф. 0,7
281 | - | 3.30. | Пуско-наладочные работы по вводу в эксплуатацию горелок инфракрасного излучения | горелка | 456.875 | 510.625 | 548 | 613 | При повторном пуске газа применять коэф. 0,7
282 | - | 3.31. | Первичный пуск в эксплуатацию газового оборудования производственного, общественного (административного) здания | объект | 2349.7708 | 2623 | 2820 | 3148 | При повторном пуске газа применять коэф. 0,7
283 | - | 3.32. | Пуско-наладочные работы по вводу в эксплуатацию подземного газопровода к жилому дому (ввод до 25 м) | объект | 809.8333 | 991.6875 | 972 | 1190 | При повторном пуске газа применять коэф. 0,7. При длине ввода свыше 25 м применять коэф. 1,2
284 | - | 3.33. | Пуско-наладочные работы по вводу в эксплуатацию надземного газопровода к жилому дому при длине до 100 м | объект | 601.1042 | 709.5 | 721 | 851 | При повторном пуске газа применять коэф. 0,7. При длине газопровода свыше 100 м применять коэф. 1,1
285 | - | 3.34. | Первичный пуск в эксплуатацию газового оборудования жилого дома индивидуальной застройки при установке плиты | объект | 841.1875 | 1020.3542 | 1009 | 1224 | При повторном пуске газа в применять коэф. 0,6. При установке двух плит применять коэф. 1,8; при установке бытового счетчика коэф. 1,15
286 | - | 3.35. | Первичный пуск в эксплуатацию газового оборудования жилого дома индивидуальной застройки, при установке проточного водонагревателя | объект | 2152.6875 | 2551.3333 | 2583 | 3062 | При повторном пуске газа в применять коэф. 0,6. При установке двух водонагревателей применять коэф. 1,8; при установке бытового счетчика газа применять коэф. 1,05
287 | - | 3.36. | Первичный пуск в эксплуатацию газового оборудования жилого дома индивидуальной застройки, при установке отопительного аппарата | объект | 1721.7917 | 2039.8125 | 2066 | 2448 | При повторном пуске газа в применять коэф. 0,6. При установке двух отопительных аппаратов применять коэф. 1,8; при установке бытового счетчика газа применять коэф. 1,1
288 | - | 3.37. | Первичный пуск в эксплуатацию газового оборудования жилого дома индивидуальной застройки, при установке плиты и отопительного аппарата | объект | 2584.4792 | 3061.9583 | 3101 | 3674 | При повторном пуске газа в применять коэф. 0,6. При установке двух отопительных аппаратов применять коэф. 1,4; при установке бытового счетчика газа применять коэф. 1,08
289 | - | 3.38. | Первичный пуск в эксплуатацию газового оборудования жилого дома индивидуальной застройки, при установке двух плит и двух отопительных аппаратов | объект | 4019.6042 | 4763.1458 | 4824 | 5716 | При повторном пуске газа в применять коэф. 0,6. При установке газового счетчика применять коэф. 1,03; двух счетчиков применять коэф. 1,06
290 | - | 3.39. | Первичный пуск в эксплуатацию газового оборудования жилого дома индивидуальной застройки при установке плиты и горелки отопительной печи | объект | 1465.5833 | 1736.125 | 1759 | 2083 | При повторном пуске газа в применять коэф. 0,6. При установке двух горелок применять коэф. 1,3; бытового счетчика газа - коэф. 1,1
291 | - | 3.40. | Первичный пуск в эксплуатацию газового оборудования жилого дома индивидуальной застройки, при установке двух плит и двух горелок отопительных печей | объект | 2392.7708 | 2836.2083 | 2871 | 3403 | При повторном пуске газа в применять коэф. 0,6
292 | - | 3.41. | Первичный пуск в эксплуатацию газового оборудования жилого дома индивидуальной застройки при установке плиты и проточного водонагревателя | объект | 3015.375 | 3572.5833 | 3618 | 4287 | При повторном пуске газа в применять коэф. 0,6. При установке двух водонагревателей применять коэф. 1,5; при установке бытового счетчика газа применять коэф. 1,07
293 | - | 3.42. | Первичный пуск в эксплуатацию газового оборудования жилого дома индивидуальной застройки, при установке двух плит и двух проточных водонагревателей | объект | 4577.7083 | 5637.4792 | 5493 | 6765 | При повторном пуске газа в применять коэф. 0,6. При установке газового счетчика применять коэф. 1,04; при установке двух счетчиков применять коэф. 1,08
294 | - | 3.43. | Первичный пуск в эксплуатацию газового оборудования жилого дома индивидуальной застройки при установке плиты, проточного водонагревателя и горелки отопительной печи | объект | 2751.1042 | 3259.9375 | 3301 | 3912 | При повторном пуске газа в применять коэф. 0,6. При установке бытового счетчика газа применять коэф. 1,05
295 | - | 3.44. | Первичный пуск в эксплуатацию газового оборудования жилого дома индивидуальной застройки при установке плиты, проточного водонагревателя и отопительного аппарата | объект | 4737.1667 | 5613.2917 | 5685 | 6736 | При повторном пуске газа в применять коэф. 0,6. При установке счетчика применять коэф. 1,03
296 | - | 3.45. | Первичный пуск в эксплуатацию газового оборудования жилого дома индивидуальной застройки при установке плиты, проточного водонагревателя и двух отопительных аппаратов | объект | 5802.3125 | 6873.7292 | 6963 | 8248 | При повторном пуске газа в применять коэф. 0,6. При установке двух плит применять коэф. 1,1; бытового счетчика газа - коэф. 1,03; двух счетчиков - коэф.1,06
297 | - | 3.46. | Первичный пуск в эксплуатацию газового оборудования жилого дома индивидуальной застройки, при установке двух плит, двух водонагревателей и двух отопительных аппаратов | объект | 9451.0417 | 11197.9167 | 11341 | 13438 | При повторном пуске газа в применять коэф. 0,6. При установке газового счетчика применять коэф. 1,03; двух счетчиков применять коэф. 1,06
298 | - | 3.47. | Первичный пуск в эксплуатацию газового оборудования многоквартирного жилого дома при установке газовой плиты, бытового счетчика и количестве приборов на одном стояке до 5 | стояк | 1435.125 | 1701.1875 | 1722 | 2041 | При повторном пуске газа в применять коэф. 0,6
299 | - | 3.48. | Первичный пуск в эксплуатацию газового оборудования многоквартирного жилого дома, при количестве приборов на одном стояке 6 - 10 | стояк | 1973.5208 | 2339.0208 | 2368 | 2807 | При повторном пуске газа в применять коэф. 0,6
300 | - | 3.49. | Первичный пуск в эксплуатацию газового оборудования многоквартирного жилого дома, при количестве приборов на одном стояке 11 - 15 | стояк | 2500.2708 | 2962.5208 | 3000 | 3555 | При повторном пуске газа в применять коэф. 0,6
301 | - | 3.50. | Первичный пуск в эксплуатацию газового оборудования многоквартирного жилого дома, при количестве приборов на одном стояке свыше 16 | стояк | 3051.2083 | 3615.5833 | 3661 | 4339 | При повторном пуске газа в применять коэф. 0,6
302 | - | 3.51. | Первичный пуск в эксплуатацию газового оборудования многоквартирного жилого дома при установке газовой плиты, проточного водонагревателя, счетчика газа и количестве приборов на одном стояке до 10 | стояк | 3140.7917 | 3721.2917 | 3769 | 4466 | При повторном пуске газа в применять коэф. 0,6
303 | - | 3.52. | Первичный пуск в эксплуатацию газового оборудования многоквартирного жилого дома при установке газовой плиты, проточного водонагревателя, счетчика газа и количестве приборов на одном стояке свыше 10 | стояк | 3410.4375 | 4040.2083 | 4093 | 4848 | При повторном пуске газа в применять коэф. 0,6
РАЗДЕЛ 4. ТЕХНИЧЕСКИЙ НАДЗОР ЗА СТРОИТЕЛЬСТВОМ | [6 empty] | 0 | 0
304 | Глава 1 | 4.1.1. | Технический надзор за строительством подземного газопровода | 100 м | 30308.7292 | 34441.2083 | 36370 | 41329 | На каждые последующие 100 м применять коэф. 0,6; при повторном вызове применять коэф. 0,7
305 | Глава 1 | 4.1.2. | Технический надзор за строительством надземного газопровода на опорах | 100 м | 10103.2083 | 11480.1042 | 12124 | 13776 | При повторном вызове применять коэф. 0,7. На каждые последующие 25 м применять коэф. 0,6
306 | Глава 1 | 4.1.3. | Технический надзор за строительством подземного газопровода-ввода | ввод | 9092.7083 | 10332.5417 | 10911 | 12399 | При повторном вызове применять коэф. 0,7. На каждые последующие 25 м применять коэф. 0,6
307 | Глава 1 | 4.1.4. | Технический надзор за строительством газопровода и монтажом оборудования в ГРП с одной ниткой редуцирования | объект | 20205.5208 | 22961.1042 | 24247 | 27553 | При повторном вызове применять коэф. 0,7. При наличии двух ниток применять коэф. 1,5
308 | Глава 1 | 4.1.5. | Технический надзор за строительством газопровода и монтажом оборудования в ГРУ с одной ниткой редуцирования | объект | 10103.2083 | 11480.1042 | 12124 | 13776 | При повторном вызове применять коэф. 0,7. При наличии двух ниток применять коэф. 1,5
309 | Глава 1 | 4.1.6. | Технический надзор за строительством газопровода и монтажом ШРП | объект | 6062.1042 | 6888.0625 | 7275 | 8266 | При повторном вызове применять коэф. 0,7
310 | Глава 1 | 4.1.7. | Технический надзор за строительством внутреннего газопровода и монтажом газового оборудования котельной или технологических печей предприятия | объект | 10103.2083 | 11480.1042 | 12124 | 13776 | При повторном вызове применять коэф. 0,7
311 | Глава 1 | 4.1.8. | Технический надзор за строительством внутреннего газопровода, ГРУ и монтажом газового оборудования котельной или технологических печей предприятия | объект | 16164.4167 | 18369.0625 | 19397 | 22043 | При повторном вызове применять коэф. 0,7
312 | Глава 1 | 4.1.9. | Технический надзор за строительством и монтажом фасадного и внутреннего газопровода, монтажом газо-вого оборудования административного, общественного здания при наличии отопительного оборудования | объект | 7181.8958 | 8161.0417 | 8618 | 9793 | При повторном вызове применять коэф. 0,7. На каждую доп.топочную установку применять коэф. 0,6
313 | Глава 1 | 4.1.10. | Технический надзор за строительством временного газопровода и монтажом ГИИ для внутренней сушки здания | объект | 8977.1458 | 10201.75 | 10773 | 12242 | При повторном вызове применять коэф. 0,7
314 | Глава 1 | 4.1.11. | Технический надзор за строительством фасадного, внутридомового газопровода и монтажом газового оборудования в многоквартирном жилом доме | объект | 14363.7917 | 16322.0833 | 17237 | 19587 | При повторном вызове применять коэф. 0,7
315 | Глава 1 | 4.1.12. | Технический надзор за строительством фасадного, внутридомового газопровода и монтажом газового оборудования (до трех приборов) в жилом доме индивидуальной застройки | объект | 3590.5 | 4080.5208 | 4309 | 4897 | При повторном вызове применять коэф. 0,7. При установке свыше трех приборов применять коэф. 1,4
316 | Глава 1 | 4.1.13. | Технический надзор за монтажом бытового газового счетчика | счетчик | 1077.6875 | 1224.6042 | 1293 | 1470 | При повторном вызове применять коэф. 0,7
317 | Глава 1 | 4.1.14. | Технический надзор при производстве земляных работ и строительстве вблизи действующего газопровода | 100 м | 2692.875 | 3060.1667 | 3231 | 3672
318 | Глава 1 | 4.1.15. | Проверка исполнительно-технической документации на построенный подземный газопровод | объект | 10103.2083 | 11480.1042 | 12124 | 13776 | На каждые последующие 100 м газопровода применять коэф. 0,5
319 | Глава 1 | 4.1.16. | Проверка исполнительно-технической документации на построенный надземный газопровод | объект | 6062.1042 | 6888.0625 | 7275 | 8266 | На каждые последующие 100 м газопровода применять коэф. 0,5
320 | Глава 1 | 4.1.17. | Проверка исполнительно-технической документации на построенный подземный газопровод-ввод | объект | 3030.6042 | 3444.4792 | 3637 | 4133
321 | Глава 1 | 4.1.18. | Проверка исполнительно-технической документации на построенный газорегуляторный пункт | объект | 16164.4167 | 18369.0625 | 19397 | 22043 | При проверке документации на ГРУ применять коэф. 0,5
322 | Глава 1 | 4.1.19. | Проверка исполнительно-технической документации на монтаж ШРП | объект | 4849.1458 | 5510.2708 | 5819 | 6612
323 | Глава 1 | 4.1.20. | Проверка исполнительно-технической документации на строительство газопровода и монтаж газового оборудования котельной (с ГРУ и одним котлом) | объект | 16164.4167 | 18369.0625 | 19397 | 22043 | На каждый дополнительный котел применять коэф. 0,5
324 | Глава 1 | 4.1.21. | Проверка исполнительно-технической документации на строительство газопровода и монтаж газового оборудования котельной или технологических печей предприятия | объект | 9294.2708 | 10561.875 | 11153 | 12674
325 | Глава 1 | 4.1.22. | Проверка исполнительно-технической документации на строительство газопровода и монтаж газового оборудования административного, общественного здания или многоквартирного жилого дома | объект | 5386.6458 | 6121.2292 | 6464 | 7345
326 | Глава 1 | 4.1.23. | Проверка исполнительно-технической документации на строительство газопровода и монтаж газового оборудования жилого дома индивидуальной застройки | объект | 1795.25 | 2040.7083 | 2154 | 2449
327 | Глава 1 | 4.2.1. | Проверка защитного покрытия газопровода перед опусканием его в траншею при диаметре газопровода до 100 мм | 10 м | 1810.4792 | 2057.7292 | 2173 | 2469 | Составление протокола по проведенным испытаниям, измерениям и контролю включено в состав работ
328 | Глава 1 | 4.2.1.1. | в том числе внешний осмотр изоляции | 10 м | 239.1875 | 271.4375 | 287 | 326 | Составление протокола по проведенным испытаниям, измерениям и контролю включено в состав работ
329 | Глава 1 | 4.2.1.1. | в том числе адгезия к стали | 10 м | 341.3125 | 387.8958 | 410 | 465 | Составление протокола по проведенным испытаниям, измерениям и контролю включено в состав работ
330 | Глава 1 | 4.2.1.1. | в том числе определение толщины изоляции прибором ДИСИ | 10 м | 491.8125 | 559 | 590 | 671 | Составление протокола по проведенным испытаниям, измерениям и контролю включено в состав работ
331 | Глава 1 | 4.2.1.1. | в том числе проверка изоляции на сплошность | 10 м | 738.1667 | 838.5 | 886 | 1006 | Составление протокола по проведенным испытаниям, измерениям и контролю включено в состав работ
332 | Глава 2 | 4.2.2. | Проверка защитного покрытия газопровода перед опусканием его в траншею, при диаметре газопровода 101 - 300 мм в том числе: | 10 м | 2303.1875 | 2616.7292 | 2764 | 3140 | Составление протокола по проведенным испытаниям, измерениям и контролю включено в состав работ
333 | Глава 2 | 4.2.2.1. | в том числе внешний осмотр изоляции | 10 м | 239.1875 | 271.4375 | 287 | 326 | Составление протокола по проведенным испытаниям, измерениям и контролю включено в состав работ
334 | Глава 2 | 4.2.2.1. | в том числе адгезия к стали | 10 м | 341.3125 | 387.8958 | 410 | 465 | Составление протокола по проведенным испытаниям, измерениям и контролю включено в состав работ
335 | Глава 2 | 4.2.2.1. | в том числе определение толщины изоляции прибором ДИСИ | 10 м | 738.1667 | 838.5 | 886 | 1006 | Составление протокола по проведенным испытаниям, измерениям и контролю включено в состав работ
336 | Глава 2 | 4.2.2.1. | в том числе проверка изоляции на сплошность | 10 м | 983.625 | 1118 | 1180 | 1342 | Составление протокола по проведенным испытаниям, измерениям и контролю включено в состав работ
337 | Глава 2 | 4.2.3. | Проверка защитного покрытия газопровода перед опусканием его в траншею, при диаметре газопровода св. 300 мм в том числе: | 10 м | 2795 | 3175.7292 | 3354 | 3811 | Составление протокола по проведенным испытаниям, измерениям и контролю включено в состав работ
338 | Глава 2 | 4.2.3.1. | в том числе внешний осмотр изоляции | 10 м | 239.1875 | 271.4375 | 287 | 326 | Составление протокола по проведенным испытаниям, измерениям и контролю включено в состав работ
339 | Глава 2 | 4.2.3.1. | в том числе адгезия к стали | 10 м | 341.3125 | 387.8958 | 410 | 465 | Составление протокола по проведенным испытаниям, измерениям и контролю включено в состав работ
340 | Глава 2 | 4.2.3.1. | в том числе определение толщины изоляции прибором ДИСИ | 10 м | 983.625 | 1118 | 1180 | 1342 | Составление протокола по проведенным испытаниям, измерениям и контролю включено в состав работ
341 | Глава 2 | 4.2.3.1. | в том числе проверка изоляции на сплошность | 10 м | 1229.9792 | 1397.5 | 1476 | 1677 | Составление протокола по проведенным испытаниям, измерениям и контролю включено в состав работ
342 | Глава 2 | 4.2.4. | Внешний осмотр качества изоляции газопровода после опускания его в траншею | 10 м | 273.2292 | 310.8542 | 328 | 373 | Составление протокола по проведенным испытаниям, измерениям и контролю включено в состав работ
343 | Глава 2 | 4.2.5. | Проверка (прибором типа АНПИ) отсутствия участков электрического контакта металла трубы с грунтом после полной засыпки траншеи | км | 6063.8958 | 6890.75 | 7277 | 8269 | Составление протокола по проведенным испытаниям, измерениям и контролю включено в состав работ
344 | Глава 2 | 4.2.6. | Проведение механических испытаний стальных сварных соединений, сваренных электросваркой на растяжение и изгиб при диаметре газопровода до 40 мм | стык (6 образцов) | 1239.8333 | 1408.25 | 1488 | 1690 | Составление протокола по проведенным испытаниям, измерениям и контролю включено в состав работ
345 | Глава 2 | 4.2.6. | Проведение механических испытаний стальных сварных соединений, сваренных электросваркой на растяжение и изгиб при диаметре газопровода 50-80 мм | стык (6 образцов) | 1858.8542 | 2112.375 | 2231 | 2535 | Составление протокола по проведенным испытаниям, измерениям и контролю включено в состав работ
346 | Глава 2 | 4.2.6. | Проведение механических испытаний стальных сварных соединений, сваренных электросваркой на растяжение и изгиб при диаметре газопровода 81-100 мм | стык (6 образцов) | 2478.7708 | 2816.5 | 2975 | 3380 | Составление протокола по проведенным испытаниям, измерениям и контролю включено в состав работ
347 | Глава 2 | 4.2.6. | Проведение механических испытаний стальных сварных соединений, сваренных электросваркой на растяжение и изгиб при диаметре газопровода 101-200 мм | стык (6 образцов) | 4957.5417 | 5633.8958 | 5949 | 6761 | Составление протокола по проведенным испытаниям, измерениям и контролю включено в состав работ
348 | Глава 2 | 4.2.6. | Проведение механических испытаний стальных сварных соединений, сваренных электросваркой на растяжение и изгиб при диаметре газопровода 201-300 мм | стык (6 образцов) | 7436.3125 | 8450.3958 | 8924 | 10140 | Составление протокола по проведенным испытаниям, измерениям и контролю включено в состав работ
349 | Глава 2 | 4.2.6. | Проведение механических испытаний стальных сварных соединений, сваренных электросваркой на растяжение и изгиб при диаметре газопровода св. 300 мм | стык (6 образцов) | 9915.0833 | 11266.8958 | 11898 | 13520 | Составление протокола по проведенным испытаниям, измерениям и контролю включено в состав работ
350 | Глава 2 | 4.2.7. | Проведение механических испытаний стальных сварных соединений, сваренных газосваркой на растяжение и сплющивание при диаметре газопровода до 40 мм | стык (2 образцов) | 991.6875 | 1126.9583 | 1190 | 1352 | Составление протокола по проведенным испытаниям, измерениям и контролю включено в состав работ
351 | Глава 2 | 4.2.7. | Проведение механических испытаний стальных сварных соединений, сваренных газосваркой на растяжение и сплющивание при диаметре газопровода 50-80 мм | стык (2 образцов) | 1239.8333 | 1408.25 | 1488 | 1690 | Составление протокола по проведенным испытаниям, измерениям и контролю включено в состав работ
352 | Глава 2 | 4.2.7. | Проведение механических испытаний стальных сварных соединений, сваренных газосваркой на растяжение и сплющивание при диаметре газопровода 81-100 мм | стык (2 образцов) | 2478.7708 | 2816.5 | 2975 | 3380 | Составление протокола по проведенным испытаниям, измерениям и контролю включено в состав работ
353 | Глава 2 | 4.2.7. | Проведение механических испытаний стальных сварных соединений, сваренных газосваркой на растяжение и сплющивание при диаметре газопровода 101-150 мм | стык (2 образцов) | 4957.5417 | 5633.8958 | 5949 | 6761 | Составление протокола по проведенным испытаниям, измерениям и контролю включено в состав работ
354 | Глава 2 | 4.2.8. | Визуальный и измерительный контроль стального сварного соединения газопровода | стык | 1256.8542 | 1427.9583 | 1508 | 1714 | Составление протокола по проведенным испытаниям, измерениям и контролю включено в состав работ
355 | Глава 2 | 4.2.9. | Радиографический контроль прибором “АРИНА-0,5-2М” стального сварного соединения газопровода диаметром до 100 мм | соединение | 2692.875 | 3060.1667 | 3231 | 3672 | Составление протокола по проведенным испытаниям, измерениям и контролю включено в состав работ
356 | Глава 2 | 4.2.9. | Радиографический контроль прибором “АРИНА-0,5-2М” стального сварного соединения газопровода диаметром 101-300 мм | соединение | 3770.5625 | 4284.7708 | 4525 | 5142 | Составление протокола по проведенным испытаниям, измерениям и контролю включено в состав работ
357 | Глава 2 | 4.2.9. | Радиографический контроль прибором “АРИНА-0,5-2М” стального сварного соединения газопровода диаметром 301-500 мм | соединение | 5386.6458 | 6121.2292 | 6464 | 7345 | Составление протокола по проведенным испытаниям, измерениям и контролю включено в состав работ
358 | Глава 2 | 4.2.9. | Радиографический контроль прибором “АРИНА-0,5-2М” стального сварного соединения газопровода диаметром св. 500 мм | соединение | 7181.8958 | 8161.0417 | 8618 | 9793 | Составление протокола по проведенным испытаниям, измерениям и контролю включено в состав работ
359 | Глава 2 | 4.2.10. | Ультразвуковой контроль дефектоскопом КСП-1.03 сварных соединений полиэтиленового газопровода диаметром 63 мм | соединение | 808.0417 | 918.2292 | 970 | 1102 | Составление протокола по проведенным испытаниям, измерениям и контролю включено в состав работ
360 | Глава 2 | 4.2.10. | Ультразвуковой контроль дефектоскопом КСП-1.03 сварных соединений полиэтиленового газопровода диаметром 110 мм | соединение | 933.4583 | 1060.6667 | 1120 | 1273 | Составление протокола по проведенным испытаниям, измерениям и контролю включено в состав работ
361 | Глава 2 | 4.2.10. | Ультразвуковой контроль дефектоскопом КСП-1.03 сварных соединений полиэтиленового газопровода диаметром 160 мм | соединение | 1077.6875 | 1224.6042 | 1293 | 1470 | Составление протокола по проведенным испытаниям, измерениям и контролю включено в состав работ
362 | Глава 2 | 4.2.10. | Ультразвуковой контроль дефектоскопом КСП-1.03 сварных соединений полиэтиленового газопровода диаметром 225 мм | соединение | 1256.8542 | 1427.9583 | 1508 | 1714 | Составление протокола по проведенным испытаниям, измерениям и контролю включено в состав работ
РАЗДЕЛ 5. НАРУЖНЫЕ СТАЛЬНЫЕ ГАЗОПРОВОДЫ, АРМАТУРА И СООРУЖЕНИЯ
363 | Глава 1 | 5.1.1. | Обход и осмотр трассы подземного уличного газопровода | км | 466.7292 | 584.0833 | 560 | 701
364 | Глава 1 | 5.1.2. | Обход и осмотр трассы надземного уличного газопровода | км | 628.875 | 786.5417 | 755 | 944
365 | Глава 1 | 5.1.3. | Обход и осмотр внутриквартального и дворового газопровода | 100 м | 32.25 | 40.3125 | 39 | 48
366 | Глава 1 | 5.1.4. | Осмотр технического состояния и проверка на загазованность газового ввода | ввод | 26.875 | 34.0417 | 32 | 41
367 | Глава 1 | 5.1.5. | Проверка на загазованность газовых колодцев и камер (колодцев) инженерных подземных сооружений (коммуникаций) | колодец (камера) | 59.125 | 74.3542 | 71 | 89 | При выполнении дополнительных работ, связанных с очисткой крышек колодцев от снега и льда применять коэф. 1,2; при проверке на загазованность через отверстие в крышках колодцев применять коэф. 0,8
368 | Глава 1 | 5.1.6. | Проверка на загазованность подвала здания (технического подполья), подлежащего проверке в зоне 15 м от газопровода | подвал | 157.6667 | 197.0833 | 189 | 237 | При использовании штуцера применять коэф. 0,25
369 | Глава 1 | 5.1.7. | Проверка на загазованность контрольной трубки | контрольная трубка | 54.6458 | 68.9792 | 66 | 83 | При выполнении дополнительных работ, связанных с очисткой крышки ковера от снега и льда применять коэф. 1,2
370 | Глава 1 | 5.1.8. | Проверка технического состояния контрольного проводника | контрольный проводник | 53.75 | 61.8125 | 65 | 74 | При выполнении дополнительных работ, связанных с очисткой крышки ковера от снега и льда применять коэф. 1,2
371 | Глава 1 | 5.1.9. | Проверка технического состояния гидрозатвора | гидрозатвор | 65.3958 | 81.5208 | 78 | 98 | При выполнении дополнительных работ, связанных с очисткой крышки ковера от снега и льда применять коэф. 1,2
372 | Глава 1 | 5.1.10. | Проверка технического состояния конденсатосборника без удаления конденсата | конденсатосборник | 54.6458 | 68.9792 | 66 | 83 | При выполнении дополнительных работ, связанных с очисткой крышки ковера от снега и льда применять коэф. 1,2
373 | Глава 1 | 5.1.11. | Проверка технического состояния конденсатосборника с удалением конденсата давлением газа | конденсатосборник | 216.7917 | 271.4375 | 260 | 326 | При выполнении дополнительных работ, связанных с очисткой крышки ковера от снега и льда применять коэф. 1,2
374 | Глава 1 | 5.1.12. | Проверка технического состояния конденсатосборника с удалением конденсата ручным насосом | конденсатосборник | 180.9583 | 225.75 | 217 | 271 | При выполнении дополнительных работ, связанных с очисткой крышки ковера от снега и льда применять коэф. 1,2
375 | Глава 1 | 5.1.13. | Оформление результатов обхода трассы газопровода | рапорт | 173.7917 | 204.25 | 209 | 245
376 | Глава 1 | 5.1.14. | Установка указателя на трассе газопровода | знак | 132.5833 | 163.0417 | 159 | 196 | При выполнении работы на проезжей части улицы двумя исполнителями применять коэф. 2,0
377 | Глава 1 | 5.1.15. | Реставрация настенных знаков с заменой знака | знак | 186.3333 | 229.3333 | 224 | 275
378 | Глава 1 | 5.1.16. | Реставрация настенных знаков без замены знака | знак | 77.9375 | 96.75 | 94 | 116
379 | Глава 1 | 5.1.17. | Буровой осмотр газопровода с асфальтобетонным покрытием с использованием бурильной установки | скважина | 178.2708 | 216.7917 | 214 | 260
380 | Глава 1 | 5.1.18. | Буровой осмотр газопровода с асфальтобетонным покрытием при бурении скважин вручную | скважина | 235.6042 | 285.7708 | 283 | 343
381 | Глава 1 | 5.1.19. | Буровой осмотр газопровода без покрытия при бурении скважин вручную | скважина | 201.5625 | 244.5625 | 242 | 293
382 | Глава 1 | 5.1.20. | Шурфовой осмотр газопровода с асфальтобетонным покрытием* | шурф | 3702.4792 | 4325.9792 | 4443 | 5191 | В ценах не учтены затраты на разработку грунта
383 | Глава 1 | 5.1.21. | Шурфовой осмотр газопровода | шурф | 573.3333 | 670.0833 | 688 | 804 | В ценах не учтены затраты на разработку грунта
384 | Глава 1 | 5.1.22. | Техническое обслуживание отключающих устройств и линзовых компенсаторов на подземном газопроводе при глубине колодца до 1 м и диаметре крана до 50 мм | кран | 502.5625 | 597.5208 | 603 | 717
385 | Глава 1 | 5.1.23. | Техническое обслуживание отключающих устройств и линзовых компенсаторов на подземном газопроводе при глубине колодца, при глубине колодца до 1 м и диаметре задвижки до 150 мм | задвижка | 1225.5 | 1444.9792 | 1471 | 1734
386 | Глава 1 | 5.1.24. | Техническое обслуживание отключающих устройств и линзовых компенсаторов на подземном газопроводе при глубине колодца 1-3 м и диаметре крана 51-100 мм | кран | 627.0833 | 739.9583 | 753 | 888
387 | Глава 1 | 5.1.25. | Техническое обслуживание отключающих устройств и линзовых компенсаторов на подземном газопроводе при глубине колодца 1-3 м и диаметре крана 101-150 мм | кран | 753.3958 | 888.6667 | 904 | 1066
388 | Глава 1 | 5.1.26. | Техническое обслуживание отключающих устройств и линзовых компенсаторов на подземном газопроводе при глубине колодца 1 - 3 м и диаметре задвижки 151-300 мм | задвижка | 1433.3333 | 1689.5417 | 1720 | 2027
389 | Глава 1 | 5.1.27. | Техническое обслуживание отключающих устройств и линзовых компенсаторов на подземном газопроводе при глубине колодца 1 - 3 м и диаметре задвижки 301-500 мм | задвижка | 1639.375 | 1933.2083 | 1967 | 2320
390 | Глава 1 | 5.1.28. | Техническое обслуживание отключающих устройств и линзовых компенсаторов на подземном газопроводе при глубине колодца 1 - 3 м и диаметре задвижки 501-700 мм | задвижка | 1846.3125 | 2177.7708 | 2216 | 2613
391 | Глава 1 | 5.1.29. | Техническое обслуживание задвижки на фасадном наружном газопроводе диаметром до 50 мм | задвижка | 551.8333 | 651.2708 | 662 | 782
392 | Глава 1 | 5.1.29. | Техническое обслуживание задвижки на фасадном наружном газопроводе диаметром 51-100 мм | задвижка | 690.6875 | 814.3125 | 829 | 977
393 | Глава 1 | 5.1.30. | Очистка газового колодца от грязи и посторонних предметов при глубине колодца до одного метра | колодец | 301.8958 | 360.125 | 362 | 432 | При сильном загрязнении колодца применять коэф. 1,5
394 | Глава 1 | 5.1.31. | Очистка газового колодца от грязи и посторонних предметов при глубине колодца до одного метра со смазкой арматуры | колодец | 1151.1458 | 1357.1875 | 1381 | 1629 | При сильном загрязнении колодца применять коэф. 1,5
395 | Глава 1 | 5.1.32. | Очистка газового колодца от грязи и посторонних предметов при глубине колодца до трех метров | колодец | 413.875 | 488.2292 | 497 | 586 | При сильном загрязнении колодца применять коэф. 1,5
396 | Глава 1 | 5.1.33. | Очистка газового колодца от грязи и посторонних предметов при глубине колодца до трех метров со смазкой арматуры | колодец | 1553.375 | 1832.875 | 1864 | 2199 | При сильном загрязнении колодца применять коэф. 1,5
397 | Глава 1 | 5.1.34. | Набивка камеры смазкой на кране “КС” с диаметром до 80 мм | кран | 373.5625 | 441.6458 | 448 | 530
398 | Глава 1 | 5.1.34. | Набивка камеры смазкой на кране “КС” с диаметром 81-100 мм | кран | 465.8333 | 549.1458 | 559 | 659
399 | Глава 1 | 5.1.35. | Откачка воды из газового колодца | колодец | 575.125 | 679.0417 | 690 | 815 | При выполнении работы на проезжей части улицы двумя исполнителями применять коэф. 2,0
400 | Глава 1 | 5.1.36. | Наблюдение со дня выдачи уведомления за производством земляных работ, проводимых рядом с существу-ющим газопроводом | обход | 334.1458 | 406.7083 | 401 | 488
401 | Глава 1 | 5.1.37. | Оформление разрешения на производство земляных работ с выдачей привязок газопровода (без выезда на место) | разрешение | 442.5417 | 493.6042 | 531 | 592
402 | Глава 1 | 5.1.38. | Оформление разрешения на производство земляных работ с выдачей привязок газопровода, с выездом на место | разрешение | 1326.7292 | 1480.8125 | 1592 | 1777
б/н | - | нет | * Разработка грунта до поверхности газопровода, засыпка шурфа грунтом после проверки состояния изоляционного покрытия и газопровода, утрамбовка грунта и восстановление дорожного покрытия в состав работ по данной позиции не включены, так как оцениваются по нормам ЕНиР. |  |  |  | 0 | 0 | -
403 | Глава 2 | 5.2.1. | Определение точного местоположения подземных газопроводов аппаратурой типа АНТПИ | км | 3550.1875 | 4034.8333 | 4260 | 4842
404 | Глава 2 | 5.2.2. | Проверка состояния изоляционного покрытия подземных (уличных) газопроводов с использованием аппаратуры типа АНТПИ | км | 4682.5208 | 5322.1458 | 5619 | 6387
405 | Глава 2 | 5.2.3. | Проверка подземных (уличных) газопроводов на герметичность приборами типа ГИВ-М и др. | км | 1969.9375 | 2259.2917 | 2364 | 2711
406 | Глава 2 | 5.2.4. | Комплексный приборный метод обследования подземных (уличных) газопроводов на герметичность и целостность изоляционного покрытия с использованием приборов типа АНТПИ, ГИВ-М и др. | км | 6662.3125 | 7570.6875 | 7995 | 9085
407 | Глава 2 | 5.2.5. | Проверка технического состояния с помощью передвижной лаборатории ЛОКОГ-1 | км | 236.5 | 271.4375 | 284 | 326
408 | Глава 2 | 5.2.6. | Контроль качества изоляционного покрытия в местах врезок и шурфах приборным методом обследования при диаметре газопровода до 100 мм | место врезки (шурф) | 999.75 | 1135.9167 | 1200 | 1363
409 | Глава 2 | 5.2.6. | Контроль качества изоляционного покрытия в местах врезок и шурфах приборным методом обследования при диаметре газопровода 101-300 мм | место врезки (шурф) | 1298.0625 | 1475.4375 | 1558 | 1771
410 | Глава 2 | 5.2.6. | Контроль качества изоляционного покрытия в местах врезок и шурфах приборным методом обследования при диаметре газопровода св. 300 мм | место врезки (шурф) | 1596.375 | 1813.1667 | 1916 | 2176
411 | Глава 3 | 5.3.1. | Восстановление вручную поврежденных мест защитного покрытия газопровода битумной изоляцией | кв. м поверхности газопровода | 4644.8958 | 5426.9583 | 5574 | 6512
412 | Глава 3 | 5.3.2. | Устранение снежно-ледяных и кристаллогидратных закупорок в газопроводе. Способ устранения закупорок заливкой растворителя | закупорка | 980.9375 | 1146.6667 | 1177 | 1376
413 | Глава 3 | 5.3.2. | Устранение снежно-ледяных и кристаллогидратных закупорок в газопроводе. Способ устранения закупорок отогревом места ледяной закупорки | закупорка | 2085.5 | 2435.7708 | 2503 | 2923
414 | Глава 3 | 5.3.2. | Устранение снежно-ледяных и кристаллогидратных закупорок в газопроводе. Способ устранения закупорок шуровкой газопровода | закупорка | 1533.6667 | 1791.6667 | 1840 | 2150
415 | Глава 3 | 5.3.2. | Устранение снежно-ледяных и кристаллогидратных закупорок в газопроводе. Способ устранения закупорок продувкой газом или воздухом | закупорка | 1717.3125 | 2007.5625 | 2061 | 2409
416 | Глава 3 | 5.3.3. | Установка усилительной муфты с гофрой на стыке газопровода до 100 мм | муфта | 5616.875 | 6383.7083 | 6740 | 7660 | Стоимость работ по восстановлению защитного покрытия приведена в пункте 5.3.1
417 | Глава 3 | 5.3.3. | Установка усилительной муфты с гофрой на стыке газопровода 101-200 мм | муфта | 7687.1458 | 8735.2708 | 9225 | 10482 | Стоимость работ по восстановлению защитного покрытия приведена в пункте 5.3.1
418 | Глава 3 | 5.3.3. | Установка усилительной муфты с гофрой на стыке газопровода 201-300 мм | муфта | 9743.0833 | 11072.5 | 11692 | 13287 | Стоимость работ по восстановлению защитного покрытия приведена в пункте 5.3.1
419 | Глава 3 | 5.3.3. | Установка усилительной муфты с гофрой на стыке газопровода 301-400 мм | муфта | 12226.3333 | 13893.4792 | 14672 | 16672 | Стоимость работ по восстановлению защитного покрытия приведена в пункте 5.3.1
420 | Глава 3 | 5.3.3. | Установка усилительной муфты с гофрой на стыке газопровода 401-500 мм | муфта | 14331.5417 | 16287.1458 | 17198 | 19545 | Стоимость работ по восстановлению защитного покрытия приведена в пункте 5.3.1
421 | Глава 3 | 5.3.3. | Установка усилительной муфты с гофрой на стыке газопровода 501-600 мм | муфта | 17942.6458 | 20025.4583 | 21531 | 24031 | Стоимость работ по восстановлению защитного покрытия приведена в пункте 5.3.1
422 | Глава 3 | 5.3.3. | Установка усилительной муфты с гофрой на стыке газопровода 601-700 мм | муфта | 19005.1042 | 23638.3542 | 22806 | 28366 | Стоимость работ по восстановлению защитного покрытия приведена в пункте 5.3.1
423 | Глава 3 | 5.3.4. | Восстановление стенки газопровода наложением заплаты с условным диаметром газопровода до 200 мм | заплата | 1090.2292 | 1217.4375 | 1308 | 1461 | Стоимость работ по восстановлению защитного покрытия приведена в пункте 5.3.1
424 | Глава 3 | 5.3.4. | Восстановление стенки газопровода наложением заплаты с условным диаметром газопровода св. 200 мм | заплата | 1677.8958 | 1873.1875 | 2013 | 2248 | Стоимость работ по восстановлению защитного покрытия приведена в пункте 5.3.1
425 | Глава 3 | 5.3.5. | Замена участка подземного газопровода (врезка катушки) при диаметре газопровода до 100 мм | участок | 6718.75 | 7636.0833 | 8063 | 9163 | Стоимость работ по восстановлению защитного покрытия приведена в пункте 5.3.1
426 | Глава 3 | 5.3.5. | Замена участка подземного газопровода (врезка катушки) при диаметре газопровода 101-200 мм | участок | 7826.8958 | 8735.2708 | 9392 | 10482 | Стоимость работ по восстановлению защитного покрытия приведена в пункте 5.3.1
427 | Глава 3 | 5.3.5. | Замена участка подземного газопровода (врезка катушки) при диаметре газопровода 201-300 мм | участок | 9120.4792 | 10178.4583 | 10945 | 12214 | Стоимость работ по восстановлению защитного покрытия приведена в пункте 5.3.1
428 | Глава 3 | 5.3.5. | Замена участка подземного газопровода (врезка катушки) при диаметре газопровода 301-400 мм | участок | 10077.2292 | 11246.2917 | 12093 | 13496 | Стоимость работ по восстановлению защитного покрытия приведена в пункте 5.3.1
429 | Глава 3 | 5.3.5. | Замена участка подземного газопровода (врезка катушки) при диаметре газопровода 401-500 мм | участок | 13017.3542 | 14528.625 | 15621 | 17434 | Стоимость работ по восстановлению защитного покрытия приведена в пункте 5.3.1
430 | Глава 3 | 5.3.5. | Замена участка подземного газопровода (врезка катушки) при диаметре газопровода 501-600 мм | участок | 19415.3958 | 22471.9792 | 23298 | 26966 | Стоимость работ по восстановлению защитного покрытия приведена в пункте 5.3.1
431 | Глава 3 | 5.3.6. | Замена участка надземного (фасадного) газопровода (врезка катушки) диаметром до 50 мм | участок | 3438.2083 | 3872.6875 | 4126 | 4647 | При работе с приставной лестницей применять к цене коэф. 1,2
432 | Глава 3 | 5.3.6. | Замена участка надземного (фасадного) газопровода (врезка катушки) диаметром 51-100 мм | участок | 4854.5208 | 5468.1667 | 5825 | 6562 | При работе с приставной лестницей применять к цене коэф. 1,2
433 | Глава 3 | 5.3.6. | Замена участка надземного (фасадного) газопровода (врезка катушки) диаметром св. 100 мм | участок | 7078.875 | 7972.9167 | 8495 | 9568 | При работе с приставной лестницей применять к цене коэф. 1,2
434 | Глава 3 | 5.3.7. | Обрезка участка надземного (фасадного) газопровода диаметром до 50 мм | участок | 2129.3958 | 2421.4375 | 2555 | 2906 | При работе с приставной лестницей применять к цене коэф. 1,2
435 | Глава 3 | 5.3.7. | Обрезка участка надземного (фасадного) газопровода диаметром 51-100 мм | участок | 3105.8542 | 3808.1875 | 3727 | 4570 | При работе с приставной лестницей применять к цене коэф. 1,2
436 | Глава 3 | 5.3.7. | Обрезка участка надземного (фасадного) газопровода диаметром св. 100 мм | участок | 4067.0833 | 4623.3958 | 4881 | 5548 | При работе с приставной лестницей применять к цене коэф. 1,2
437 | Глава 3 | 5.3.8. | Обрезка недействующего газопровода (газового ввода) до 100 мм | участок | 3001.0417 | 3411.3333 | 3601 | 4094 | При работе с приставной лестницей применять к цене коэф. 1,2
438 | Глава 3 | 5.3.8. | Обрезка недействующего газопровода (газового ввода) 100-200 мм | участок | 3873.5833 | 4403.0208 | 4648 | 5284 | При работе с приставной лестницей применять к цене коэф. 1,2
439 | Глава 3 | 5.3.8. | Обрезка недействующего газопровода (газового ввода) 201-300 мм | участок | 4648.4792 | 5282.7292 | 5578 | 6339 | При работе с приставной лестницей применять к цене коэф. 1,2
440 | Глава 3 | 5.3.8. | Обрезка недействующего газопровода (газового ввода) 301-400 мм | участок | 5663.4583 | 6377.4375 | 6796 | 7653 | При работе с приставной лестницей применять к цене коэф. 1,2
441 | Глава 3 | 5.3.8. | Обрезка недействующего газопровода (газового ввода) 401-500 мм | участок | 8027.5625 | 8959.2292 | 9633 | 10751 | При работе с приставной лестницей применять к цене коэф. 1,2
442 | Глава 3 | 5.3.8. | Обрезка недействующего газопровода (газового ввода) 501-600 мм | участок | 8895.625 | 9927.625 | 10675 | 11913 | При работе с приставной лестницей применять к цене коэф. 1,2
443 | Глава 3 | 5.3.9. | Ремонт сборного железобетонного газового колодца | колодец | 4121.7292 | 4816 | 4946 | 5779 | При выполнении работ, связанных со снятием и установкой плиты перекрытия колодца, использовать пункт 5.3.39
444 | Глава 3 | 5.3.10. | Ремонт кирпичного газового колодца | колодец | 7373.6042 | 8614.3333 | 8848 | 10337 | При выполнении работ, связанных со снятием и установкой плиты перекрытия колодца, использовать пункт 5.3.39
445 | Глава 3 | 5.3.11. | Замена линзового компенсатора на газопроводе высокого (среднего) давления с диаметром газопровода до 100 мм | компенсатор | 1696.7083 | 1962.7708 | 2036 | 2355 | При выполнении работ, связанных со снятием и установкой плиты перекрытия колодца, использовать пункт 5.3.39
446 | Глава 3 | 5.3.11. | Замена линзового компенсатора на газопроводе высокого (среднего) давления с диаметром газопровода 101-200 мм | компенсатор | 4879.6042 | 5648.2292 | 5856 | 6778 | При выполнении работ, связанных со снятием и установкой плиты перекрытия колодца, использовать пункт 5.3.39
447 | Глава 3 | 5.3.11. | Замена линзового компенсатора на газопроводе высокого (среднего) давления с диаметром газопровода 201-300 мм | компенсатор | 8050.8542 | 9318.4583 | 9661 | 11182 | При выполнении работ, связанных со снятием и установкой плиты перекрытия колодца, использовать пункт 5.3.39
448 | Глава 3 | 5.3.11. | Замена линзового компенсатора на газопроводе высокого (среднего) давления с диаметром газопровода 301-400 мм | компенсатор | 11233.75 | 13002.125 | 13481 | 15603 | При выполнении работ, связанных со снятием и установкой плиты перекрытия колодца, использовать пункт 5.3.39
449 | Глава 3 | 5.3.11. | Замена линзового компенсатора на газопроводе высокого (среднего) давления с диаметром газопровода 401-500 мм | компенсатор | 14428.2917 | 16700.125 | 17314 | 20040 | При выполнении работ, связанных со снятием и установкой плиты перекрытия колодца, использовать пункт 5.3.39
450 | Глава 3 | 5.3.11. | Замена линзового компенсатора на газопроводе высокого (среднего) давления с диаметром газопровода 501-600 мм | компенсатор | 17648.8125 | 20427.6875 | 21179 | 24513 | При выполнении работ, связанных со снятием и установкой плиты перекрытия колодца, использовать пункт 5.3.39
451 | Глава 3 | 5.3.11. | Замена линзового компенсатора на газопроводе высокого (среднего) давления с диаметром газопровода св. 600 мм | компенсатор | 20870.2292 | 24155.25 | 25044 | 28986 | При выполнении работ, связанных со снятием и установкой плиты перекрытия колодца, использовать пункт 5.3.39
452 | Глава 3 | 5.3.12. | Замена линзового компенсатора на газопроводе низкого давления с диаметром газопровода до 100 мм | компенсатор | 1590.1042 | 1857.9583 | 1908 | 2230 | При выполнении работ, связанных со снятием и установкой плиты перекрытия колодца, использовать пункт 5.3.39
453 | Глава 3 | 5.3.12. | Замена линзового компенсатора на газопроводе низкого давления с диаметром газопровода 101-200 мм | компенсатор | 4575.0208 | 5345.4375 | 5490 | 6415 | При выполнении работ, связанных со снятием и установкой плиты перекрытия колодца, использовать пункт 5.3.39
454 | Глава 3 | 5.3.12. | Замена линзового компенсатора на газопроводе низкого давления с диаметром газопровода св. 200 мм | компенсатор | 7548.2917 | 8818.5833 | 9058 | 10582 | При выполнении работ, связанных со снятием и установкой плиты перекрытия колодца, использовать пункт 5.3.39
455 | Глава 3 | 5.3.13. | Замена задвижки на газопроводе высокого (среднего) давления с диаметром газопровода до 100 мм | задвижка | 3914.7917 | 4573.2292 | 4698 | 5488 | При выполнении работ, связанных со снятием и установкой плиты перекрытия колодца, использовать пункт 5.3.39. При работе с приставной лестницей применять коэф. 1,2; в колодце - коэф. 1,4
456 | Глава 3 | 5.3.13. | Замена задвижки на газопроводе высокого (среднего) давления с диаметром газопровода 101-200 мм | задвижка | 5891 | 6880.8958 | 7069 | 8257 | При выполнении работ, связанных со снятием и установкой плиты перекрытия колодца, использовать пункт 5.3.39. При работе с приставной лестницей применять коэф. 1,2; в колодце - коэф. 1,4
457 | Глава 3 | 5.3.13. | Замена задвижки на газопроводе высокого (среднего) давления с диаметром газопровода 201-300 мм | задвижка | 7853.7708 | 9175.125 | 9425 | 11010 | При выполнении работ, связанных со снятием и установкой плиты перекрытия колодца, использовать пункт 5.3.39. При работе с приставной лестницей применять коэф. 1,2; в колодце - коэф. 1,4
458 | Глава 3 | 5.3.13. | Замена задвижки на газопроводе высокого (среднего) давления с диаметром газопровода 301-400 мм | задвижка | 9878.3542 | 11540.125 | 11854 | 13848 | При выполнении работ, связанных со снятием и установкой плиты перекрытия колодца, использовать пункт 5.3.39. При работе с приставной лестницей применять коэф. 1,2; в колодце - коэф. 1,4
459 | Глава 3 | 5.3.13. | Замена задвижки на газопроводе высокого (среднего) давления с диаметром газопровода 401-500 мм | задвижка | 11902.0417 | 13905.125 | 14282 | 16686 | При выполнении работ, связанных со снятием и установкой плиты перекрытия колодца, использовать пункт 5.3.39. При работе с приставной лестницей применять коэф. 1,2; в колодце - коэф. 1,4
460 | Глава 3 | 5.3.13. | Замена задвижки на газопроводе высокого (среднего) давления с диаметром газопровода 501-600 мм | задвижка | 13957.9792 | 16305.0625 | 16750 | 19566 | При выполнении работ, связанных со снятием и установкой плиты перекрытия колодца, использовать пункт 5.3.39. При работе с приставной лестницей применять коэф. 1,2; в колодце - коэф. 1,4
461 | Глава 3 | 5.3.13. | Замена задвижки на газопроводе высокого (среднего) давления с диаметром газопровода св. 600 мм | задвижка | 16013.0208 | 18706.7917 | 19216 | 22448 | При выполнении работ, связанных со снятием и установкой плиты перекрытия колодца, использовать пункт 5.3.39. При работе с приставной лестницей применять коэф. 1,2; в колодце - коэф. 1,4
462 | Глава 3 | 5.3.14. | Замена задвижки на газопроводе низкого давления с диаметром газопровода до 100 мм | задвижка | 3705.1667 | 4327.7708 | 4446 | 5193 | При выполнении работ, связанных со снятием и установкой плиты перекрытия колодца, использовать пункт 5.3.39. При работе с приставной лестницей применять коэф. 1,2; в колодце - коэф. 1,4
463 | Глава 3 | 5.3.14. | Замена задвижки на газопроводе низкого давления с диаметром газопровода 101-200 мм | задвижка | 5574.7708 | 6512.7083 | 6690 | 7815 | При выполнении работ, связанных со снятием и установкой плиты перекрытия колодца, использовать пункт 5.3.39. При работе с приставной лестницей применять коэф. 1,2; в колодце - коэф. 1,4
464 | Глава 3 | 5.3.14. | Замена задвижки на газопроводе низкого давления с диаметром газопровода св. 201 мм | задвижка | 7431.8333 | 8683.3125 | 8918 | 10420 | При выполнении работ, связанных со снятием и установкой плиты перекрытия колодца, использовать пункт 5.3.39. При работе с приставной лестницей применять коэф. 1,2; в колодце - коэф. 1,4
465 | Глава 3 | 5.3.15. | Замена прокладок задвижки на газопроводе высокого (среднего) давления с диаметром газопровода до 100 мм | прокладка | 989.8958 | 1146.6667 | 1188 | 1376 | При работе с приставной лестницей применять коэф. 1,2; в колодце - коэф. 1,4
466 | Глава 3 | 5.3.15. | Замена прокладок задвижки на газопроводе высокого (среднего) давления с диаметром газопровода 101-200 мм | прокладка | 1733.4375 | 2007.5625 | 2080 | 2409 | При работе с приставной лестницей применять коэф. 1,2; в колодце - коэф. 1,4
467 | Глава 3 | 5.3.15. | Замена прокладок задвижки на газопроводе высокого (среднего) давления с диаметром газопровода 201-300 мм | прокладка | 2477.875 | 2867.5625 | 2973 | 3441 | При работе с приставной лестницей применять коэф. 1,2; в колодце - коэф. 1,4
468 | Глава 3 | 5.3.15. | Замена прокладок задвижки на газопроводе высокого (среднего) давления с диаметром газопровода 301-500 мм | прокладка | 3654.1042 | 4229.2292 | 4385 | 5075 | При работе с приставной лестницей применять коэф. 1,2; в колодце - коэф. 1,4
469 | Глава 3 | 5.3.15. | Замена прокладок задвижки на газопроводе высокого (среднего) давления с диаметром газопровода св. 500 мм | прокладка | 5140.2917 | 5949.2292 | 6168 | 7139 | При работе с приставной лестницей применять коэф. 1,2; в колодце - коэф. 1,4
470 | Глава 3 | 5.3.16. | Замена прокладок задвижки на газопроводе низкого давления с диаметром до 100 мм | прокладка | 928.9792 | 1084.8542 | 1115 | 1302 | При работе с приставной лестницей применять коэф. 1,2; в колодце - коэф. 1,4
471 | Глава 3 | 5.3.16. | Замена прокладок задвижки на газопроводе низкого давления с диаметром 101-200 мм | прокладка | 1625.0417 | 1899.1667 | 1950 | 2279 | При работе с приставной лестницей применять коэф. 1,2; в колодце - коэф. 1,4
472 | Глава 3 | 5.3.16. | Замена прокладок задвижки на газопроводе низкого давления с диаметром св. 200 мм | прокладка | 2322 | 2713.4792 | 2786 | 3256 | При работе с приставной лестницей применять коэф. 1,2; в колодце - коэф. 1,4
473 | Глава 3 | 5.3.17. | Замена сальниковой набивки на задвижке газопровода высокого (среднего) давления с диаметром до 200 мм | задвижка | 525.8542 | 609.1667 | 631 | 731 | При работе с приставной лестницей применять коэф. 1,2; в колодце - коэф. 1,4
474 | Глава 3 | 5.3.17. | Замена сальниковой набивки на задвижке газопровода высокого (среднего) давления с диаметром 201-500 мм | задвижка | 680.8333 | 787.4375 | 817 | 945 | При работе с приставной лестницей применять коэф. 1,2; в колодце - коэф. 1,4
475 | Глава 3 | 5.3.17. | Замена сальниковой набивки на задвижке газопровода высокого (среднего) давления с диаметром св. 500 мм | задвижка | 834.9167 | 966.6042 | 1002 | 1160 | При работе с приставной лестницей применять коэф. 1,2; в колодце - коэф. 1,4
476 | Глава 3 | 5.3.18. | Замена сальниковой набивки на задвижке газопровода низкого давления с диаметром до 200 мм | задвижка | 493.6042 | 576.9167 | 592 | 692 | При работе с приставной лестницей применять коэф. 1,2; в колодце - коэф. 1,4
477 | Глава 3 | 5.3.18. | Замена сальниковой набивки на задвижке газопровода низкого давления с диаметром св. 200 мм | задвижка | 581.3958 | 679.0417 | 698 | 815 | При работе с приставной лестницей применять коэф. 1,2; в колодце - коэф. 1,4
478 | Глава 3 | 5.3.19. | Ремонт задвижки на газопроводе высокого (среднего) давления с диаметром газопровода до 100 мм | задвижка | 3158.7083 | 3655.8958 | 3790 | 4387 | При выполнении работ, связанных со снятием и установкой плиты перекрытия колодца, использовать пункт 5.3.39; при работе с приставной лестницы применять коэф. 1,2; в колодце - коэф. 1,4
479 | Глава 3 | 5.3.19. | Ремонт задвижки на газопроводе высокого (среднего) давления с диаметром газопровода 101-200 мм | задвижка | 3654.1042 | 4229.2292 | 4385 | 5075 | При выполнении работ, связанных со снятием и установкой плиты перекрытия колодца, использовать пункт 5.3.39; при работе с приставной лестницы применять коэф. 1,2; в колодце - коэф. 1,4
480 | Глава 3 | 5.3.19. | Ремонт задвижки на газопроводе высокого (среднего) давления с диаметром газопровода 201-300 мм | задвижка | 4148.6042 | 4801.6667 | 4978 | 5762 | При выполнении работ, связанных со снятием и установкой плиты перекрытия колодца, использовать пункт 5.3.39; при работе с приставной лестницы применять коэф. 1,2; в колодце - коэф. 1,4
481 | Глава 3 | 5.3.19. | Ремонт задвижки на газопроводе высокого (среднего) давления с диаметром газопровода 301-500 мм | задвижка | 4892.1458 | 5662.5625 | 5871 | 6795 | При выполнении работ, связанных со снятием и установкой плиты перекрытия колодца, использовать пункт 5.3.39; при работе с приставной лестницы применять коэф. 1,2; в колодце - коэф. 1,4
482 | Глава 3 | 5.3.19. | Ремонт задвижки на газопроводе высокого (среднего) давления с диаметром газопровода св. 500 мм | задвижка | 5882.0417 | 6808.3333 | 7058 | 8170 | При выполнении работ, связанных со снятием и установкой плиты перекрытия колодца, использовать пункт 5.3.39; при работе с приставной лестницы применять коэф. 1,2; в колодце - коэф. 1,4
483 | Глава 3 | 5.3.20. | Ремонт задвижки на газопроводе низкого давления с диаметром газопровода до 100 мм | задвижка | 2960.7292 | 3458.8125 | 3553 | 4151 | При выполнении работ, связанных со снятием и установкой плиты перекрытия колодца, использовать пункт 5.3.39; при работе с приставной лестницы применять коэф. 1,2; в колодце - коэф. 1,4
484 | Глава 3 | 5.3.20. | Ремонт задвижки на газопроводе низкого давления с диаметром газопровода 101-200 мм | задвижка | 3425.6667 | 4001.6875 | 4111 | 4802 | При выполнении работ, связанных со снятием и установкой плиты перекрытия колодца, использовать пункт 5.3.39; при работе с приставной лестницы применять коэф. 1,2; в колодце - коэф. 1,4
485 | Глава 3 | 5.3.20. | Ремонт задвижки на газопроводе низкого давления с диаметром газопровода св. 200 мм | задвижка | 3889.7083 | 4544.5625 | 4668 | 5453 | При выполнении работ, связанных со снятием и установкой плиты перекрытия колодца, использовать пункт 5.3.39; при работе с приставной лестницы применять коэф. 1,2; в колодце - коэф. 1,4
486 | Глава 3 | 5.3.21. | Замена изолирующих втулок во фланцевых соединениях газопровода при диаметре до 100 мм | фланец | 884.1875 | 1032 | 1061 | 1238
487 | Глава 3 | 5.3.21. | Замена изолирующих втулок во фланцевых соединениях газопровода при диаметре 101-300 мм | фланец | 1782.7083 | 2063.1042 | 2139 | 2476
488 | Глава 3 | 5.3.21. | Замена изолирующих втулок во фланцевых соединениях газопровода при диаметре 301-500 мм | фланец | 2674.9583 | 3096.8958 | 3210 | 3716
489 | Глава 3 | 5.3.21. | Замена изолирующих втулок во фланцевых соединениях газопровода при диаметре св. 500 мм | фланец | 5349.9167 | 6192 | 6420 | 7430
490 | Глава 3 | 5.3.22. | Масляная окраска ранее окрашенных задвижек в нормальных условиях работы при диаметре газопровода до 200 мм | задвижка | 239.1875 | 293.8333 | 287 | 353
491 | Глава 3 | 5.3.22. | Масляная окраска ранее окрашенных задвижек в нормальных условиях работы при диаметре газопровода 201-500 мм | задвижка | 325.1875 | 399.5417 | 390 | 479
492 | Глава 3 | 5.3.22. | Масляная окраска ранее окрашенных задвижек в нормальных условиях работы при диаметре газопровода св. 500 мм | задвижка | 445.2292 | 547.3542 | 534 | 657
493 | Глава 3 | 5.3.23. | Масляная окраска ранее окрашенных задвижек в неудобных условиях работы (на высоте с приставной лестницы) при диаметре газопровода до 200 мм | задвижка | 477.4792 | 586.7708 | 573 | 704
494 | Глава 3 | 5.3.23. | Масляная окраска ранее окрашенных задвижек в неудобных условиях работы (на высоте с приставной лестницы) при диаметре газопровода 201-500 мм | задвижка | 652.1667 | 801.7708 | 783 | 962
495 | Глава 3 | 5.3.23. | Масляная окраска ранее окрашенных задвижек в неудобных условиях работы (на высоте с приставной лестницы) при диаметре газопровода св. 500 мм | задвижка | 891.3542 | 1094.7083 | 1070 | 1314
496 | Глава 3 | 5.3.24. | Масляная окраска ранее окрашенных задвижек в колодце при диаметре газопровода до 200 мм | задвижка | 597.5208 | 733.6875 | 717 | 880
497 | Глава 3 | 5.3.24. | Масляная окраска ранее окрашенных задвижек в колодце при диаметре газопровода 201-500 мм | задвижка | 815.2083 | 1001.5417 | 978 | 1202
498 | Глава 3 | 5.3.24. | Масляная окраска ранее окрашенных задвижек в колодце при диаметре газопровода св. 500 мм | задвижка | 1113.5208 | 1368.8333 | 1336 | 1643
499 | Глава 3 | 5.3.25. | Масляная окраска ранее окрашенных линзовых компенсаторов при диаметре газопровода до 200 мм | компенсатор | 330.5625 | 406.7083 | 397 | 488
500 | Глава 3 | 5.3.25. | Масляная окраска ранее окрашенных линзовых компенсаторов при диаметре газопровода 201-500 мм | компенсатор | 662.9167 | 814.3125 | 796 | 977
501 | Глава 3 | 5.3.25. | Масляная окраска ранее окрашенных линзовых компенсаторов при диаметре газопровода св. 500 мм | компенсатор | 999.75 | 1228.1875 | 1200 | 1474
502 | Глава 3 | 5.3.26. | Масляная окраска ранее окрашенных надземных газопроводов, одна окраска | кв. м поверхности газопровода | 179.1667 | 220.375 | 215 | 264 | При двух окрасках применять коэф. 1,5; при грунтовке - коэф. 1,3; при окраске с приставной лестницы применять коэф. 1,2
503 | Глава 3 | 5.3.27. | Замена крышки малого ковера | крышка | 293.8333 | 347.5833 | 353 | 417
504 | Глава 3 | 5.3.28. | Замена крышки большого ковера | крышка | 388.7917 | 460.4583 | 467 | 553
505 | Глава 3 | 5.3.29. | Поднятие и опускание малого ковера при асфальто-бетонном покрытии* | ковер | 2655.25 | 3045.8333 | 3186 | 3655
506 | Глава 3 | 5.3.30. | Поднятие и опускание малого ковера | ковер | 1725.375 | 1979.7917 | 2070 | 2376
507 | Глава 3 | 5.3.31. | Поднятие и опускание большого ковера при асфальто-бетонном покрытии | ковер | 3439.1042 | 3838.6458 | 4127 | 4606
508 | Глава 3 | 5.3.32. | Поднятие и опускание большого ковера | ковер | 2063.1042 | 2302.2917 | 2476 | 2763
509 | Глава 3 | 5.3.33. | Замена ковера при асфальтобетонном покрытии* | ковер | 1557.8542 | 1842.7292 | 1869 | 2211
510 | Глава 3 | 5.3.34. | Замена ковера | ковер | 988.1042 | 1167.2708 | 1186 | 1401
511 | Глава 3 | 5.3.35. | Окраска ковера | ковер | 180.9583 | 213.2083 | 217 | 256
512 | Глава 3 | 5.3.36. | Замена крышки газового колодца | крышка | 204.25 | 240.9792 | 245 | 289
513 | Глава 3 | 5.3.37. | Замена люка газового колодца при асфальтобетонном покрытии* | люк | 4686.1042 | 5323.9375 | 5623 | 6389
514 | Глава 3 | 5.3.38. | Замена люка газового колодца | люк | 1152.0417 | 1309.7083 | 1382 | 1572
515 | Глава 3 | 5.3.39. | Замена перекрытия газового колодца при асфальто-бетонном покрытии* | перекрытие | 5492.3542 | 6240.375 | 6591 | 7488 | При отсутствии асфальто-бетонного покрытия применять коэф. 0,4
516 | Глава 3 | 5.3.40. | Ремонт верхней части футляра газопровода-ввода (набивка уплотнителем и заливка битумом) | стояк | 663.8125 | 814.3125 | 797 | 977
517 | Глава 3 | 5.3.41. | Ремонт футляра на надземном газопроводе | футляр | 907.4792 | 1112.625 | 1089 | 1335
518 | Глава 3 | 5.3.42. | Ремонт футляра на подземном газопроводе при асфальтобетонном покрытии* | футляр | 4461.25 | 5467.2708 | 5354 | 6561
519 | Глава 3 | 5.3.43. | Ремонт футляра на подземном газопроводе без покрытия | футляр | 1887.5208 | 2313.0417 | 2265 | 2776
520 | Глава 3 | 5.3.44. | Заделка концов футляра | футляр | 398.6458 | 488.2292 | 478 | 586
521 | Глава 3 | 5.3.45. | Замена футляра на подземном газопроводе с заливкой битумом концов футляра при диаметре до 200 мм | футляр | 5607.0208 | 6372.0625 | 6728 | 7646
522 | Глава 3 | 5.3.45. | Замена футляра на подземном газопроводе с заливкой битумом концов футляра при диаметре св. 200 мм | футляр | 7476.625 | 8496.9792 | 8972 | 10196
523 | Глава 3 | 5.3.46. | Замена вертикального футляра на надземном газопроводе с заливкой битумом верхнего конца футляра | футляр | 1943.0625 | 2167.9167 | 2332 | 2602
524 | Глава 3 | 5.3.47. | Пуск газа в газопроводы наружных сетей после выполнения ремонтных работ при длине газопровода до 50 м и диаметре 50 - 100 мм | пуск | 3123.7708 | 3549.2917 | 3749 | 4259 | На каждые дополнительные 10 м длины применять коэф. 0,2
525 | Глава 3 | 5.3.48. | Пуск газа в газопроводы наружных сетей после выполнения ремонтных работ при длине газопровода до 50 м и диаметре 101- 200 мм | пуск | 3931.8125 | 4468.4167 | 4718 | 5362 | На каждые дополнительные 10 м длины применять коэф. 0,2. При диаметре газопровода св. 200мм длиной до 50 м на каждые 100мм наружного диаметра применять коэф. 1,25; на каждые дополнительные 10 м длины - коэф. 0,2
526 | Глава 3 | 5.3.49. | Проверка на прочность и герметичность газопроводов-вводов при длине до 20 м (два ввода) и диаметре до 100 мм | проверка | 3868.2083 | 4519.4792 | 4642 | 5423 | На каждые дополнительные 10 м длины применять коэф. 0,25
527 | Глава 3 | 5.3.50. | Проверка на прочность и герметичность газопроводов-вводов при длине до 20 м (два ввода) и диаметре 101-200 мм | проверка | 4218.4792 | 4927.9792 | 5062 | 5914 | На каждые дополнительные 10 м длины применять коэф. 0,25
528 | Глава 3 | 5.3.51. | Проверка герметичности подземного газопровода опрессовкой при диаметре до 100 мм | 100 м | 2662.4167 | 3096.8958 | 3195 | 3716
529 | Глава 3 | 5.3.51. | Проверка герметичности подземного газопровода опрессовкой при диаметре 101-300 мм | 100 м | 3192.75 | 3712.3333 | 3831 | 4455
530 | Глава 3 | 5.3.51. | Проверка герметичности подземного газопровода опрессовкой при диаметре св. 300 мм | 100 м | 4007.0625 | 4659.2292 | 4808 | 5591
531 | Глава 3 | 5.3.52. | Продувка наружного газопровода при диаметре газопровода до 100 мм | 100 м | 80.625 | 94.0625 | 97 | 113
532 | Глава 3 | 5.3.52. | Продувка наружного газопровода при диаметре газопровода 101-300 мм | 100 м | 167.5208 | 197.0833 | 201 | 237
533 | Глава 3 | 5.3.52. | Продувка наружного газопровода при диаметре газопровода 301-500 мм | 100 м | 248.1458 | 291.1458 | 298 | 349
534 | Глава 3 | 5.3.52. | Продувка наружного газопровода при диаметре газопровода св. 500 мм | 100 м | 376.25 | 441.6458 | 452 | 530
535 | Глава 3 | 5.3.53. | Ремонт опор под надземный газопровод | опора | 836.7083 | 977.3542 | 1004 | 1173 | При работе на высоте с приставной лестницы применять коэф. 1,2
536 | Глава 3 | 5.3.54. | Ремонт опор под надземный газопровод, со сваркой | опора | 1280.1458 | 1468.2708 | 1536 | 1762
537 | Глава 3 | 5.3.55. | Бетонирование опор под надземный газопровод | опора | 867.1667 | 1018.5625 | 1041 | 1222
538 | Глава 3 | 5.3.56. | Пристрелка кронштейнов для фасадных газопроводов | кронштейн | 173.7917 | 204.25 | 209 | 245
539 | Глава 3 | 5.3.57. | Понижение давления в газопроводе на период ремонтных работ | отк. устройство в ГРП | 597.5208 | 697.8542 | 717 | 837 | На каждое последующее ГРП применять коэф. 0,5
540 | Глава 3 | 5.3.58. | Отключение фасадного участка газопровода | отключение | 209.625 | 244.5625 | 252 | 293 | С установкой заглушки применять коэф. 3,0
541 | Глава 3 | 5.3.59. | Отключение подземного тупикового газопровода при наличии гидрозатвора | отключение | 209.625 | 244.5625 | 252 | 293
542 | Глава 3 | 5.3.60. | Отключение подземного тупикового газопровода при наличии задвижки с установкой заглушки при диаметре задвижки до 100 мм | задвижка | 836.7083 | 977.3542 | 1004 | 1173
543 | Глава 3 | 5.3.60. | Отключение подземного тупикового газопровода при наличии задвижки с установкой заглушки при диаметре задвижки св. 100 мм | задвижка | 1751.3542 | 2008.4583 | 2102 | 2410
544 | Глава 3 | 5.3.61. | Отключение подземного закольцованного газопровода при диаметре задвижки до 100 мм | задвижка | 1686.8542 | 2008.4583 | 2024 | 2410
545 | Глава 3 | 5.3.61. | Отключение подземного закольцованного газопровода при диаметре задвижки св. 100 мм | задвижка | 2674.9583 | 3096.8958 | 3210 | 3716
546 | Глава 3 | 5.3.62. | Установка или снятие заглушки на газопроводе-вводе | заглушка | 298.3125 | 348.4792 | 358 | 418
547 | Глава 3 | 5.3.63. | Установка или снятие заглушки в колодце | заглушка | 920.0208 | 1075 | 1104 | 1290
548 | Глава 3 | 5.3.64. | Сверление отверстия в крышках газовых колодцев | крышка | 170.2083 | 204.25 | 204 | 245
549 | Глава 3 | 5.3.65. | Сверление отверстия на защитном футляре газопровода-ввода | футляр | 140.6458 | 169.3125 | 169 | 203
550 | Глава 3 | 5.3.66. | Оповещение потребителей об отключении газа на период ремонтных работ (до 5 домов на вводе) | ввод | 567.0625 | 679.0417 | 680 | 815
551 | Глава 3 | 5.3.67. | Оповещение потребителей об отключении газа на период ремонтных работ (6-15 домов на вводе) | ввод | 1135.0208 | 1357.1875 | 1362 | 1629
552 | Глава 3 | 5.3.68. | Оповещение потребителей об отключении газа на период ремонтных работ (св.15 домов на вводе) | ввод | 2268.25 | 2713.4792 | 2722 | 3256
б/н | - | нет | * Восстановление дорожного покрытия в состав работ по данной позиции не включено, так как оценивается по нормам ЕНиР. | [5 empty] | -
553 | Глава 4 | 5.4.1. | Анализ технической документации и разработка программы диагностики | программа | 9730.5417 | 10859.2917 | 11677 | 13031
554 | Глава 4 | 5.4.2. | Проверка герметичности газопровода | км | 7077.9792 | 7899.4583 | 8494 | 9479
555 | Глава 4 | 5.4.3. | Проверка эффективности работы ЭХЗ | км | 1770.1667 | 1974.4167 | 2124 | 2369
556 | Глава 4 | 5.4.4. | Проверка состояния изоляции на контакт с грунтом аппаратурой АНТПИ, C-Scan (АНТПИ-У) | км | 7077.9792 | 7899.4583 | 8494 | 9479
557 | Глава 4 | 5.4.5. | Уточнение точечных мест повреждения изоляции аппаратурой АНТПИ | км | 3538.5417 | 3949.7292 | 4246 | 4740
558 | Глава 4 | 5.4.6. | Оценка состояния металла газопровода. Выявление участков с аномалией труб | км | 1770.1667 | 1974.4167 | 2124 | 2369
559 | Глава 4 | 5.4.7. | Определение мест контрольных шурфов | км | 1770.1667 | 1974.4167 | 2124 | 2369
560 | Глава 4 | 5.4.8. | Подготовка и закрытие шурфов | шурф | 24304.8542 | 27126.7292 | 29166 | 32552
561 | Глава 4 | 5.4.9. | Измерение свойств и внешнего вида изоляционного покрытия | км | 3538.5417 | 3949.7292 | 4246 | 4740
562 | Глава 4 | 5.4.10. | Проверка защитного поляризационного потенциала в шурфах | км | 884.1875 | 988.1042 | 1061 | 1186
563 | Глава 4 | 5.4.11. | Определение геометрических параметров трубы в шурфах | км | 1770.1667 | 1974.4167 | 2124 | 2369
564 | Глава 4 | 5.4.12. | Определение состояния металла трубы | км | 1770.1667 | 1974.4167 | 2124 | 2369
565 | Глава 4 | 5.4.13. | Проведение замеров и расчета напряженно-деформированного состояния трубы (замер и расчет ударной вязкости металла труб) | км | 19166.3542 | 21390.7083 | 23000 | 25669
566 | Глава 4 | 5.4.14. | Расчет остаточного ресурса металла труб | км | 19166.3542 | 21390.7083 | 23000 | 25669
567 | Глава 4 | 5.4.15. | Разработка рекомендаций по безопасной эксплуатации газопровода на весь срок продления жизненного цикла или обоснование необходимости его замены, составление отчета | км | 24325.4583 | 27150.0208 | 29191 | 32580
РАЗДЕЛ 6. ЭЛЕКТРОХИМИЧЕСКАЯ ЗАЩИТА ГАЗОПРОВОДОВ ОТ КОРРОЗИИ | [6 empty] | 0 | 0
568 | Глава 1 | 6.1.1. | Установка опытной автоматической катодной станции на сложных электронных схемах с применением передвижной лаборатории ПЗЛК при забивке металлических электродов до 10 | станция | 13338.0625 | 15437.8958 | 16006 | 18525 | При большем количестве измерений применять дополнительно цену п. 6.1.1
569 | Глава 1 | 6.1.2. | Установка опытной автоматической катодной станции на сложных электронных схемах с применением передвижной лаборатории ПЗЛК при забивке металлических электродов от 11 до 15 | станция | 15389.5208 | 17813.6458 | 18467 | 21376 | При большем количестве измерений применять дополнительно цену п. 6.1.1
570 | Глава 1 | 6.1.3. | Установка опытной автоматической катодной станции на сложных электронных схемах с применением передвижной лаборатории ПЗЛК при забивке металлических электродов от 16 до 20 | станция | 17955.1875 | 20780.6458 | 21546 | 24937 | При большем количестве измерений применять дополнительно цену п. 6.1.1
571 | Глава 1 | 6.1.4. | Установка опытной автоматической катодной станции на сложных электронных схемах с применением передвижной лаборатории ПЗЛК при забивке металлических электродов от 21 до 25 | станция | 20519.9583 | 23749.4375 | 24624 | 28499 | При большем количестве измерений применять дополнительно цену п. 6.1.1
572 | Глава 1 | 6.1.5. | Установка опытной автоматической катодной станции на сложных электронных схемах с применением передвижной лаборатории ПЗЛК при забивке металлических электродов от 26 до 30 | станция | 23085.625 | 26719.125 | 27703 | 32063 | При забивке сверх 30 электродов на каждый последующий электрод применяется коэф. 0,02; составом работ предусмотрено измерение разности потенциалов в одной точке при включенной и выключенной ПЗЛК, при большем количестве измерений применять дополнительно цену п. 6.1.1
573 | Глава 1 | 6.1.6. | Установка опытного усиленного дренажа с применением ПЗЛК | дренаж | 1518.4375 | 1774.6458 | 1822 | 2130
574 | Глава 1 | 6.1.7. | Монтаж и установка поляризованного дренажа на кирпичной стене | дренаж | 5505.7917 | 6982.125 | 6607 | 8379
575 | Глава 1 | 6.1.7. | Монтаж и установка поляризованного дренажа на постаменте | дренаж | 10387.1875 | 10387.1875 | 12465 | 12465
576 | Глава 1 | 6.1.7. | Монтаж и установка поляризованного дренажа на железобетонном фундаменте | дренаж | 10387.1875 | 10387.1875 | 12465 | 12465
577 | Глава 1 | 6.1.8. | Монтаж и установка усиленной станции электродренажной защиты на кирпичной стене | дренаж | 8054.4375 | 9633.7917 | 9665 | 11561
578 | Глава 1 | 6.1.8. | Монтаж и установка усиленной станции электродренажной защиты на постаменте | дренаж | 14048.4583 | 14048.4583 | 16858 | 16858
579 | Глава 1 | 6.1.8. | Монтаж и установка усиленной станции электродренажной защиты на железобетонном фундаменте | дренаж | 14048.4583 | 14048.4583 | 16858 | 16858
580 | Глава 1 | 6.1.9. | Установка катодной станции на постаменте | станция | 5658.9792 | 6737.5625 | 6791 | 8085
581 | Глава 1 | 6.1.9. | Установка катодной станции на железобетонном фундаменте | станция | 9863.125 | 9863.125 | 11836 | 11836
582 | Глава 1 | 6.1.10. | Установка катодной станции на кирпичной стене | станция | 7646.8333 | 9102.5625 | 9176 | 10923
583 | Глава 1 | 6.1.11. | Установка и наладка протекторной защиты при присоединении протектора к трубопроводу | протект. гр. | 5418 | 6450 | 6502 | 7740
584 | Глава 1 | 6.1.11. | Установка и наладка протекторной защиты при присоединении протектора к трубопроводу через контрольно-измерительный пункт | протект. гр. | 9442.9792 | 9442.9792 | 11332 | 11332
585 | Глава 1 | 6.1.12. | Установка потенциалоуравнивающих перемычек на подземном трубопроводе | перемычка | 7224.8958 | 8601.7917 | 8670 | 10322
586 | Глава 1 | 6.1.13. | Установка медносульфатного электрода длительного действия | МЭД | 1203.1042 | 1433.3333 | 1444 | 1720
587 | Глава 1 | 6.1.14. | Монтаж и установка универсального блока совместной защиты УБСЗ | блок | 3902.25 | 4515.8958 | 4683 | 5419
588 | Глава 1 | 6.1.15. | Установка контактного устройства на анодном заземлении в колодце | контактное устройство | 3239.3333 | 3819.8333 | 3887 | 4584
589 | Глава 1 | 6.1.16. | Установка контактного устройства на анодном заземлении в ковере | контактное устройство | 2187.625 | 2580.8958 | 2625 | 3097
590 | Глава 1 | 6.1.17. | Установка концевой муфты на кабеле | муфта | 1823.0208 | 2150 | 2188 | 2580
591 | Глава 1 | 6.1.18. | Пооперационный контроль при строительстве средств защиты от электрохимической коррозии | ЭЗУ | 4012.4375 | 4731.7917 | 4815 | 5678 | При повторном вызове применять коэф. 0,8
592 | Глава 1 | 6.1.19. | Наладка катодного преобразователя на месте установки | станция | 3104.0625 | 3659.4792 | 3725 | 4391
593 | Глава 1 | 6.1.20. | Наладка дренажной защиты на месте установки станции | станция | 2807.5417 | 3312.7917 | 3369 | 3975
594 | Глава 1 | 6.1.21. | Наладка универсального блока совместной защиты на месте установки | блок | 1958.2917 | 2287.9583 | 2350 | 2746
595 | Глава 1 | 6.1.22. | Прием в эксплуатацию шунтирующих перемычек | перемычка | 240.9792 | 286.6667 | 289 | 344
596 | Глава 1 | 6.1.23. | Прием в эксплуатацию КИП | КИП | 945.1042 | 1104.5625 | 1134 | 1325
597 | Глава 1 | 6.1.24. | Прием в эксплуатацию электрохимического защитного устройства | устройство | 5400.0833 | 6309.3542 | 6480 | 7571
598 | Глава 1 | 6.1.25. | Прием в эксплуатацию изолирующих фланцевых соединений | фланец | 1944.8542 | 2271.8333 | 2334 | 2726
599 | Глава 1 | 6.1.26. | Проверка и испытание под максимальной нагрузкой поляризованного дренажа | ЭЗУ | 1205.7917 | 1408.25 | 1447 | 1690 | На каждые последующие 6 часов применять коэф. 0,7
600 | Глава 1 | 6.1.27. | Проверка, регулировка и испытание под максимальной нагрузкой станции усиленной электродренажной защитой с магнитными усилителями | ЭЗУ | 3112.125 | 3635.2917 | 3735 | 4362 | На каждые последующие 6 часов применять коэф. 0,7
601 | Глава 1 | 6.1.27. | Проверка, регулировка и испытание под максимальной нагрузкой станции усиленной электродренажной защитой с электронной системой регулирования | ЭЗУ | 5281.8333 | 5281.8333 | 6338 | 6338 | На каждые последующие 6 часов применять коэф. 0,7
602 | Глава 1 | 6.1.28. | Проверка, регулировка и испытание под максимальной нагрузкой станции катодной защиты с управляемыми выпрямителями | ЭЗУ | 3700.6875 | 4322.3958 | 4441 | 5187 | На каждые последующие 6 часов применять коэф. 0,7
603 | Глава 1 | 6.1.29. | Проверка, регулировка и испытание под максимальной нагрузкой станции катодной защиты с неуправляемыми выпрямителями | ЭЗУ | 1849.8958 | 2161.6458 | 2220 | 2594 | На каждые последующие 6 часов применять коэф. 0,7
604 | Глава 1 | 6.1.30. | Присоединение потенциалоуравнивающих продольных и поперечных перемычек | перемычка | 1817.6458 | 2028.1667 | 2181 | 2434
605 | Глава 1 | 6.1.31. | Присоединение потенциалоуравнивающих электроперемычек | перемычка | 4196.9792 | 4683.4167 | 5036 | 5620
606 | Глава 1 | 6.1.32. | Предустановочный контроль оборудования преобразователей универсального блока совместной защиты | блок ЭЗУ | 3371.9167 | 3763.3958 | 4046 | 4516
607 | Глава 1 | 6.1.33. | Предустановочный контроль оборудования преобразователей станции электродренажной защиты | блок ЭЗУ | 10566.3542 | 13194.7292 | 12680 | 15834
608 | Глава 1 | 6.1.34. | Предустановочный контроль оборудования преобразователей катодной установки на сложных электронных схемах | блок ЭЗУ | 5395.6042 | 6022.6875 | 6475 | 7227
609 | Глава 1 | 6.1.35. | Предустановочный контроль оборудования преобразователей неавтоматической катодной станции | блок ЭЗУ | 4046.4792 | 4515.8958 | 4856 | 5419
610 | Глава 1 | 6.1.36. | Предустановочный контроль протекторной защиты | протект. гр. | 2546.8542 | 2867.5625 | 3056 | 3441
611 | Глава 1 | 6.1.37. | Предустановочный контроль анодных заземлителей | заземлитель | 1908.125 | 2150 | 2290 | 2580
612 | Глава 1 | 6.1.38. | Испытание изоляции электрических кабелей | присоединение | 1942.1667 | 2167.0208 | 2331 | 2600
613 | Глава 1 | 6.1.39. | Монтаж анодного горизонтального заземлителя из чугунных труб при длине электродов и труб до 3-х метров | электрод | 4098.4375 | 5117.8958 | 4918 | 6141 | На каждый последующий электрод применять к цене коэф. 0,4
614 | Глава 1 | 6.1.40. | Монтаж анодного горизонтального заземлителя из чугунных труб при длине электродов и труб до 6 метров | электрод | 4766.7292 | 5946.5417 | 5720 | 7136 | На каждый последующий электрод применять к цене коэф. 0,4
615 | Глава 1 | 6.1.41. | Монтаж анодного вертикального заземлителя из чугунных труб при длине электродов и труб до 3-х метров | электрод | 6155.2708 | 7678.1875 | 7386 | 9214 | На каждый последующий электрод применять к цене коэф. 0,3
616 | Глава 1 | 6.1.42. | Монтаж анодного вертикального заземлителя из чугунных труб при длине электродов и труб до 6 метров | электрод | 7167.5625 | 8942.2083 | 8601 | 10731 | На каждый последующий электрод применять к цене коэф. 0,3
617 | Глава 1 | 6.1.43. | Монтаж анодного вертикального заземлителя из чугунных труб при длине электродов до 6 метров и труб до 3-х метров | электрод | 11379.7708 | 14196.2708 | 13656 | 17036 | На каждый последующий электрод применять к цене коэф. 0,3
618 | Глава 1 | 6.1.44. | Монтаж анодного вертикального заземлителя из чугунных труб при длине электродов до 12 метров и труб до 6 метров | электрод | 13818.2292 | 17237.625 | 16582 | 20685 | На каждый последующий электрод применять к цене коэф. 0,3
619 | Глава 1 | 6.1.45. | Монтаж глубинного анодного вертикального заземлителя из чугунных труб при длине электродов до 24 метров и труб до 6 метров | электрод | 19911.6875 | 24839.6667 | 23894 | 29808
620 | Глава 1 | 6.1.46. | Монтаж глубинного анодного вертикального заземлителя при длине электродов до 36 метров и труб до 6 метров | электрод | 28660.3958 | 35754.5 | 34392 | 42905
621 | Глава 1 | 6.1.47. | Монтаж глубинного анодного вертикального заземлителя при длине электродов до 48 метров и труб до 6 метров | электрод | 41271.0417 | 51485.3333 | 49525 | 61782
622 | Глава 1 | 6.1.48. | Монтаж анодного горизонтального заземлителя из углеграфитовых труб при длине электродов и труб до 3-х метров | электрод | 3680.0833 | 4591.1458 | 4416 | 5509 | На каждый последующий электрод применять к цене коэф. 0,4
623 | Глава 1 | 6.1.49. | Монтаж анодного горизонтального заземлителя из углеграфитовых труб при длине электродов и труб до 6 метров | электрод | 4426.3125 | 5269.2917 | 5312 | 6323 | На каждый последующий электрод применять к цене коэф. 0,4
624 | Глава 1 | 6.1.50. | Монтаж анодного вертикального заземлителя из углеграфитовых труб при длине электродов и труб до 3-х метров | электрод | 5817.5417 | 6925.6875 | 6981 | 8311 | На каждый последующий электрод применять к цене коэф. 0,3
625 | Глава 1 | 6.1.51. | Монтаж анодного вертикального заземлителя из углеграфитовых труб при длине электродов и труб до 6 метров | электрод | 6765.3333 | 8054.4375 | 8118 | 9665 | На каждый последующий электрод применять к цене коэф. 0,3
626 | Глава 1 | 6.1.52. | Монтаж анодного вертикального заземлителя из углеграфитовых труб при длине электродов до 6 метров и труб до 3-х метров | электрод | 10748.2083 | 12796.0833 | 12898 | 15355 | На каждый последующий электрод применять к цене коэф. 0,3
627 | Глава 1 | 6.1.53. | Монтаж анодного вертикального заземлителя из углеграфитовых труб при длине электродов до 12 метров и труб до 6 метров | электрод | 13024.5208 | 15505.9792 | 15629 | 18607 | На каждый последующий электрод применять к цене коэф. 0,3
628 | Глава 1 | 6.1.54. | Монтаж горизонтального анодного заземлителя из профильной стали, водогазопроводных труб и железнодорожных рельсов при длине до 6 метров | электрод | 4008.8542 | 4772.1042 | 4811 | 5727 | На каждый последующий электрод применять коэф. 0,25
629 | Глава 1 | 6.1.55. | Монтаж анодного заземлителя из железокремнистых электродов при длине электродов до 7 метров | электрод | 10940.8125 | 12901.7917 | 13129 | 15482 | На каждый последующий электрод применять коэф. 0,3
630 | Глава 1 | 6.1.56. | Монтаж анодного заземлителя из железокремнистых электродов при длине электродов до 14 метров | электрод | 14587.75 | 17202.6875 | 17505 | 20643
631 | Глава 1 | 6.1.57. | Монтаж контрольно-измерительного пункта на трубопроводе без электрода сравнения длительного действия | КИП | 3426.5625 | 3825.2083 | 4112 | 4590
632 | Глава 1 | 6.1.58. | Монтаж контрольно-измерительного пункта на трубопроводе с электродом сравнения длительного действия | КИП | 4545.4583 | 5073.1042 | 5455 | 6088
633 | Глава 1 | 6.1.59. | Устройство защитного вертикального заземления | заземление | 741.75 | 828.6458 | 890 | 994
634 | Глава 1 | 6.1.60. | Прокладка дренажного кабеля в траншее | 100 м | 11244.5 | 13260.125 | 13493 | 15912
635 | Глава 1 | 6.1.61. | Прокладка кабеля питания в траншеях | 100 м | 8508.625 | 10035.125 | 10210 | 12042
636 | Глава 1 | 6.1.62. | Прокладка кабеля в стальной трубе по стенам или опорам | 100 м | 6078.2292 | 7168.4583 | 7294 | 8602
637 | Глава 1 | 6.1.63. | Прокладка провода в стальной трубе по стенам или опорам | 100 м | 3646.9375 | 4300 | 4376 | 5160
638 | Глава 1 | 6.1.64. | Подвеска кабеля между опорами | 100 м | 3039.5625 | 3583.3333 | 3647 | 4300
639 | Глава 1 | 6.1.65. | Подключение кабеля электрозащиты к трубопроводу в колодце (ковере) | подключение | 3915.6875 | 4369.875 | 4699 | 5244
640 | Глава 1 | 6.1.66. | Подключение кабеля электрозащиты к трубопроводу в грунте | подключение | 2797.6875 | 3122.875 | 3357 | 3747
641 | Глава 1 | 6.1.67. | Подключение кабеля электрозащиты к рельсам трамвая в колодце (ковере) | подключение | 4309.8542 | 4810.625 | 5172 | 5773
642 | Глава 1 | 6.1.68. | Подключение кабеля электрозащиты к рельсам трамвая в грунте | подключение | 3286.8125 | 3668.4375 | 3944 | 4402
643 | Глава 1 | 6.1.69. | Монтаж узла учета электроэнергии | узел | 788.3333 | 938.8333 | 946 | 1127
644 | Глава 1 | 6.1.70. | Монтаж опоры воздушной линии | опора | 4687.8958 | 5581.0417 | 5625 | 6697
645 | Глава 1 | 6.1.71. | Установка опознавательных знаков | знак | 790.125 | 931.6667 | 948 | 1118
646 | Глава 1 | 6.1.72. | Установка опознавательных знаков с опорным столбиком | знак | 1214.75 | 1433.3333 | 1458 | 1720
б/н | - | нет | * Примечание - Разработка грунта до поверхности газопровода, подготовка и засыпка шурфа, рытье траншей и восстановление дорожного покрытия в состав работ не включены. Данные работы при необходимости их выполнения оцениваются по ЕНиР или соответствующим позициям “Примерного прейскуранта ...” | [5 empty] | -
647 | Глава 2 | 6.2.1. | Измерение разности потенциалов визуальными приборами. Место измерения: “сооружение-сооружение” | пункт измерения | 980.9375 | 1209.375 | 1177 | 1451
648 | Глава 2 | 6.2.2. | Измерение разности потенциалов визуальными приборами. Место измерения: “рельс-земля” | пункт измерения | 1061.5625 | 1307.0208 | 1274 | 1568
649 | Глава 2 | 6.2.3. | Измерение разности потенциалов визуальными приборами. Место измерения медносульфатным электродом: “сооружение-земля” | пункт измерения | 980.9375 | 1209.375 | 1177 | 1451
650 | Глава 2 | 6.2.4. | Измерение разности потенциалов самопишущими приборами. Место измерения: “сооружение-земля” при снятии показаний в течение 4 часов | пункт измерения | 2270.9375 | 2798.5833 | 2725 | 3358
651 | Глава 2 | 6.2.4. | Измерение разности потенциалов самопишущими приборами. Место измерения: “сооружение-земля” при снятии показаний в течение 8 часов | пункт измерения | 2452.7917 | 3022.5417 | 2943 | 3627
652 | Глава 2 | 6.2.4. | Измерение разности потенциалов самопишущими приборами. Место измерения: “сооружение-земля” при снятии показаний в течение 24 часов | пункт измерения | 3518.8333 | 4336.7292 | 4223 | 5204
653 | Глава 2 | 6.2.5. | Измерение разности потенциалов самопишущими приборами. Место измерения: “сооружение-сооружение”, “рельс-земля” при снятии показаний в течение 4 часов | пункт измерения | 2782.4583 | 3429.25 | 3339 | 4115
654 | Глава 2 | 6.2.5. | Измерение разности потенциалов самопишущими приборами. Место измерения: “сооружение-сооружение”, “рельс-земля” при снятии показаний в течение 8 часов | пункт измерения | 3026.125 | 3728.4583 | 3631 | 4474
655 | Глава 2 | 6.2.5. | Измерение разности потенциалов самопишущими приборами. Место измерения: “сооружение-сооружение”, “рельс-земля” при снятии показаний в течение 24 часов | пункт измерения | 4007.9583 | 4939.625 | 4810 | 5928
656 | Глава 2 | 6.2.6. | Измерение разности потенциалов методом выносного электрода до 0,5 км подземного сооружения | 100 м | 1078.5833 | 1329.4167 | 1294 | 1595
657 | Глава 2 | 6.2.7. | Измерение разности потенциалов методом выносного электрода при длине подземного сооружения св. 0,5 км | 100 м | 1702.0833 | 2098.0417 | 2043 | 2518
658 | Глава 2 | 6.2.8. | Измерение разности потенциалов визуальными приборами между протектором и землей или в цепи протектора | пункт измерения | 1634.8958 | 2014.7292 | 1962 | 2418
659 | Глава 2 | 6.2.9. | Измерение сопротивления визуальными приборами между протектором и газопроводом | пункт измерения | 817.8958 | 1007.8125 | 981 | 1209
660 | Глава 2 | 6.2.10. | Измерение сопротивления дренажной цепи катодной защиты | установка | 1760.3125 | 2169.7083 | 2112 | 2604
661 | Глава 2 | 6.2.11. | Измерение сопротивления рельсового стыка при помощи стыкомера | стык | 318.0208 | 392.375 | 382 | 471
662 | Глава 2 | 6.2.12. | Измерение сопротивления рельсового стыка при помощи двух милливольтметров | стык | 539.2917 | 665.6042 | 647 | 799
663 | Глава 2 | 6.2.13. | Измерение удельного электрического сопротивления грунта при расстоянии между точками до 200 м | пункт измерения | 567.0625 | 698.75 | 680 | 839
664 | Глава 2 | 6.2.14. | Измерение удельного электрического сопротивления грунта при расстоянии между точками от 200 до 500 м | пункт измерения | 730.1042 | 910.1667 | 876 | 1092
665 | Глава 2 | 6.2.15. | Измерение сопротивления растеканию тока заземляющих устройств или анодного заземления | пункт измерения | 635.1458 | 782.9583 | 762 | 940
666 | Глава 2 | 6.2.16. | Измерение продольного и поперечного градиента потенциала | пункт измерения | 1225.5 | 1511.2708 | 1471 | 1814
667 | Глава 2 | 6.2.17. | Измерение поляризационного потенциала с накопительным конденсатором на КИП, оборудованных МЭСД АКХ | КИП | 1186.9792 | 1483.5 | 1424 | 1780
668 | Глава 2 | 6.2.18. | Измерение поляризационного потенциала с накопительным конденсатором на КИП,, не оборудованных МЭСД АКХ | КИП | 1735.2292 | 2167.0208 | 2082 | 2600
669 | Глава 2 | 6.2.19. | Определение опасного действия переменного тока | пункт измерения | 1321.3542 | 1644.75 | 1586 | 1974
670 | Глава 2 | 6.2.20. | Определение полярности омического падения потенциала между сооружением и вспомогательным электродом сравнения | пункт измерения | 1741.5 | 2169.7083 | 2090 | 2604
671 | Глава 2 | 6.2.21. | Определение наличия блуждающих токов в земле при измерении “земля - земля” | пункт измерения | 2585.375 | 3217.8333 | 3102 | 3861
672 | Глава 2 | 6.2.22. | Определение наличия блуждающих токов в земле при измерении “земля - металлическое сооружение” | пункт измерения | 1213.8542 | 1511.2708 | 1457 | 1814
673 | Глава 2 | 6.2.23. | Определение коррозионной агрессивности грунта по плотности катодного тока | пункт измерения | 1085.75 | 1356.2917 | 1303 | 1628
674 | Глава 2 | 6.2.24. | Определение коррозионной агрессивности грунта по удельному электрическому сопротивлению в лабораторных условиях | пункт измерения | 2272.7292 | 2815.6042 | 2727 | 3379
675 | Глава 2 | 6.2.25. | Определение величины и направления тока в трубопроводе | измерение | 2233.3125 | 2709.8958 | 2680 | 3252
676 | Глава 2 | 6.2.26. | Проверка исправности изолирующего фланцевого (муфтового) соединения на вводах газопровода с выдачей заключения | фланец | 617.2292 | 768.625 | 741 | 922
677 | Глава 2 | 6.2.27. | Проверка исправности электроперемычек с выдачей заключения | перемычка | 898.5208 | 1118 | 1078 | 1342
678 | Глава 2 | 6.2.28. | Проверка исправности контрольно-измерительного пункта, оборудованного медносульфатным электродом сравнения длительного действия | КИП | 1798.8333 | 2239.5833 | 2159 | 2688
679 | Глава 2 | 6.2.29. | Технический осмотр протекторной защиты при измерении стальным электродом сравнения | протекторн. защита | 3158.7083 | 3931.8125 | 3790 | 4718
680 | Глава 2 | 6.2.30. | Технический осмотр протекторной защиты при измерении медно-сульфатным электродом сравнения | протекторн. защита | 2830.8333 | 3525.1042 | 3397 | 4230
681 | Глава 2 | 6.2.31. | Технический осмотр автоматической станции катодной защиты на сложных электронных схемах | станция | 1906.3333 | 2259.2917 | 2288 | 2711 | В составе работ включено измерение разности потенциалов "сооружение-земля" в точке дренирования, при большем количестве измерений использовать цены п.6.2.3
682 | Глава 2 | 6.2.32. | Технический осмотр автоматической станции катодной защиты на электронных схемах средней сложности | станция | 1698.5 | 2062.2083 | 2038 | 2475 | В составе работ включено измерение разности потенциалов "сооружение-земля" в точке дренирования, при большем количестве измерений использовать цены п.6.2.3
683 | Глава 2 | 6.2.33. | Технический осмотр неавтоматической станции катодной защиты | станция | 1539.0417 | 1916.1875 | 1847 | 2299 | В составе работ включено измерение разности потенциалов "сооружение-земля" в точке дренирования, при большем количестве измерений использовать цены п.6.2.3
684 | Глава 2 | 6.2.34. | Технический осмотр усиленной дренажной установки на сложных электронных схемах | установка | 2307.6667 | 2721.5417 | 2769 | 3266
685 | Глава 2 | 6.2.35. | Технический осмотр усиленной дренажной установки на электронных схемах средней сложности | установка | 2007.5625 | 2485.0417 | 2409 | 2982
686 | Глава 2 | 6.2.36. | Технический осмотр поляризованной дренажной установки | установка | 1873.1875 | 2307.6667 | 2248 | 2769
687 | Глава 2 | 6.2.37. | Технический осмотр блока совместной защиты | блок | 1555.1667 | 1916.1875 | 1866 | 2299
688 | Глава 2 | 6.2.38. | Проверка эффективности действия катодной или дренажной установки на сложных электронных схемах при измерении разности потенциалов до 4 пунктов | установка | 8408.2917 | 9732.3333 | 10090 | 11679 | При измерении разности потенциалов сверх 10 пунктов на каждый последующий пункт применять коэф. 0,085
689 | Глава 2 | 6.2.38. | Проверка эффективности действия катодной или дренажной установки на сложных электронных схемах при измерении разности потенциалов до 6 пунктов | установка | 12823.8542 | 14843.0625 | 15389 | 17812 | При измерении разности потенциалов сверх 10 пунктов на каждый последующий пункт применять коэф. 0,085
690 | Глава 2 | 6.2.38. | Проверка эффективности действия катодной или дренажной установки на сложных электронных схемах при измерении разности потенциалов до 8 пунктов | установка | 16892.7292 | 19461.9792 | 20271 | 23354 | При измерении разности потенциалов сверх 10 пунктов на каждый последующий пункт применять коэф. 0,085
691 | Глава 2 | 6.2.38. | Проверка эффективности действия катодной или дренажной установки на сложных электронных схемах при измерении разности потенциалов до 10 пунктов | установка | 20519.9583 | 23749.4375 | 24624 | 28499 | При измерении разности потенциалов сверх 10 пунктов на каждый последующий пункт применять коэф. 0,085
692 | Глава 2 | 6.2.39. | Проверка эффективности действия катодной или дренажной установки на электронных схемах средней сложности при измерении разности потенциалов до 4 пунктов | установка | 7318.9583 | 8882.1875 | 8783 | 10659 | При измерении разности потенциалов сверх 10 пунктов на каждый последующий пункт применять коэф. 0,085
693 | Глава 2 | 6.2.39. | Проверка эффективности действия катодной или дренажной установки на электронных схемах средней сложности при измерении разности потенциалов до 6 пунктов | установка | 11163.875 | 13548.5833 | 13397 | 16258 | При измерении разности потенциалов сверх 10 пунктов на каждый последующий пункт применять коэф. 0,085
694 | Глава 2 | 6.2.39. | Проверка эффективности действия катодной или дренажной установки на электронных схемах средней сложности при измерении разности потенциалов до 8 пунктов | установка | 14637.0208 | 17762.5833 | 17564 | 21315 | При измерении разности потенциалов сверх 10 пунктов на каждый последующий пункт применять коэф. 0,085
695 | Глава 2 | 6.2.39. | Проверка эффективности действия катодной или дренажной установки на электронных схемах средней сложности при измерении разности потенциалов до 10 пунктов | установка | 17862.9167 | 21677.375 | 21436 | 26013 | При измерении разности потенциалов сверх 10 пунктов на каждый последующий пункт применять коэф. 0,085
696 | Глава 2 | 6.2.40. | Проверка эффективности действия неавтоматической катодной станции или поляризованной дренажной установки при измерении разности потенциалов до 4 пунктов | установка | 6630.0625 | 8254.2083 | 7956 | 9905 | При измерении разности потенциалов сверх 10 пунктов на каждый последующий пункт применять коэф. 0,085
697 | Глава 2 | 6.2.40. | Проверка эффективности действия неавтоматической катодной станции или поляризованной дренажной установки при измерении разности потенциалов до 46 пунктов | установка | 10114.8542 | 12591.8333 | 12138 | 15110 | При измерении разности потенциалов сверх 10 пунктов на каждый последующий пункт применять коэф. 0,085
698 | Глава 2 | 6.2.40. | Проверка эффективности действия неавтоматической катодной станции или поляризованной дренажной установки при измерении разности потенциалов до 8 пунктов | установка | 13351.5 | 16622.1875 | 16022 | 19947 | При измерении разности потенциалов сверх 10 пунктов на каждый последующий пункт применять коэф. 0,085
699 | Глава 2 | 6.2.40. | Проверка эффективности действия неавтоматической катодной станции или поляризованной дренажной установки при измерении разности потенциалов до 10 пунктов | установка | 16184.125 | 20146.3958 | 19421 | 24176 | При измерении разности потенциалов сверх 10 пунктов на каждый последующий пункт применять коэф. 0,085
700 | Глава 2 | 6.2.41. | Периодическая регулировка (наладка) режима работы автоматической ЭЗУ на сложных электронных схемах | установка | 1732.5417 | 2074.75 | 2079 | 2490 | В состав работ включено измерение разности потенциалов "сооружение-земля" в точке дренирования, при большем количестве измерений использовать п.6.2.3
701 | Глава 2 | 6.2.42. | Периодическая регулировка (наладка) режима работы автоматической ЭЗУ на электронных схемах средней сложности | установка | 1612.5 | 1957.3958 | 1935 | 2349 | В состав работ включено измерение разности потенциалов "сооружение-земля" в точке дренирования, при большем количестве измерений использовать п.6.2.3
702 | Глава 2 | 6.2.43. | Периодическая регулировка (наладка) режима работы неавтоматической ЭЗУ | установка | 1461.1042 | 1819.4375 | 1753 | 2183 | В состав работ включено измерение разности потенциалов "сооружение-земля" в точке дренирования, при большем количестве измерений использовать п.6.2.3
703 | Глава 2 | 6.2.44. | Проверка и испытание под максимальной нагрузкой поляризованного дренажа | дренаж | 1143.9792 | 1408.25 | 1373 | 1690
704 | Глава 2 | 6.2.45. | Проверка, регулировка и испытание под максимальной нагрузкой станции усиленной электродренажной защиты с магнитными усилителями | дренаж | 2811.125 | 3461.5 | 3373 | 4154
705 | Глава 2 | 6.2.46. | Проверка, регулировка и испытание под максимальной нагрузкой станции усиленной электродренажной защиты с электронной системой регулирования | дренаж | 2444.7292 | 3010.8958 | 2934 | 3613
706 | Глава 2 | 6.2.47. | Проверка, регулировка и испытание под максимальной нагрузкой станции катодной защиты с неуправляемыми выпрямителями | установка | 1674.3125 | 2062.2083 | 2009 | 2475
707 | Глава 2 | 6.2.48. | Проверка, регулировка и испытание под максимальной нагрузкой станции катодной защиты с управляемыми выпрямителями | установка | 3326.2292 | 4117.25 | 3991 | 4941
708 | Глава 2 | 6.2.49. | Определение трассы газопровода и сбор данных коррозионного состояния подземного газопровода с помощью передвижной лаборатории | км | 2163.4375 | 2415.1667 | 2596 | 2898
709 | Глава 3 | 6.3.1. | Демонтаж установки усиленного дренажа при массе до 100 кг | ЭЗУ | 1779.125 | 2021 | 2135 | 2425
710 | Глава 3 | 6.3.2. | Демонтаж установки усиленного дренажа при массе св.100 кг | ЭЗУ | 2539.6875 | 2887.2708 | 3048 | 3465
711 | Глава 3 | 6.3.3. | Демонтаж установки поляризованного дренажа массой до 100 кг | ЭЗУ | 971.9792 | 1209.375 | 1166 | 1451
712 | Глава 3 | 6.3.4. | Демонтаж установки поляризованного дренажа массой св. 100 кг | ЭЗУ | 1539.0417 | 1916.1875 | 1847 | 2299
713 | Глава 3 | 6.3.5. | Демонтаж станции катодной защиты при массе до 100 кг | ЭЗУ | 2211.8125 | 2491.3125 | 2654 | 2990
714 | Глава 3 | 6.3.6. | Демонтаж станции катодной защиты при массе св.100 кг | ЭЗУ | 2929.375 | 3298.4583 | 3515 | 3958
715 | Глава 3 | 6.3.7. | Внешний осмотр автоматического устройства ЭЗУ с составлением дефектной ведомости | ЭЗУ | 834.0208 | 956.75 | 1001 | 1148
716 | Глава 3 | 6.3.8. | Внешний осмотр неавтоматического устройства ЭЗУ с составлением дефектной ведомости | ЭЗУ | 786.5417 | 910.1667 | 944 | 1092
717 | Глава 3 | 6.3.9. | Ремонт электронного (электромагнитного) блока управления ЭЗУ при количестве заменяемых деталей до 2 | блок | 628.875 | 715.7708 | 755 | 859
718 | Глава 3 | 6.3.9. | Ремонт электронного (электромагнитного) блока управления ЭЗУ при количестве заменяемых деталей до 5 | блок | 1313.2917 | 1506.7917 | 1576 | 1808
719 | Глава 3 | 6.3.9. | Ремонт электронного (электромагнитного) блока управления ЭЗУ при количестве заменяемых деталей до 8 | блок | 1969.9375 | 2259.2917 | 2364 | 2711
720 | Глава 3 | 6.3.9. | Ремонт электронного (электромагнитного) блока управления ЭЗУ при количестве заменяемых деталей до 10 | блок | 2476.9792 | 2814.7083 | 2972 | 3378
721 | Глава 3 | 6.3.10. | Ремонт питающего трансформатора блока управления ЭЗУ на сложных электронных схемах | трансформатор | 8538.1875 | 9615.875 | 10246 | 11539
722 | Глава 3 | 6.3.11. | Ремонт питающего трансформатора блока управления неавтоматической катодной станции или поляризованного дренажа | трансформатор | 7220.4167 | 8357.2292 | 8665 | 10029
723 | Глава 3 | 6.3.12. | Ремонт импульсного трансформатора блока управления ЭЗУ на сложных электронных схемах | трансформатор | 5271.9792 | 5937.5833 | 6326 | 7125
724 | Глава 3 | 6.3.13. | Ремонт импульсного трансформатора блока управления неавтоматической катодной станции или поляризованного дренажа | трансформатор | 4457.6667 | 5160 | 5349 | 6192
725 | Глава 3 | 6.3.14. | Ремонт импульсного трансформатора электроизмерительного блока ЭЗУ на сложных электронных схемах | трансформатор | 4846.4583 | 5458.3125 | 5816 | 6550
726 | Глава 3 | 6.3.15. | Ремонт импульсного трансформатора электроизмерительного блока неавтоматической катодной станции или поляризованного дренажа | трансформатор | 4175.4792 | 4745.2292 | 5011 | 5694
727 | Глава 3 | 6.3.16. | Ремонт силового трансформатора ЭЗУ на сложных электронных схемах | трансформатор | 21407.7292 | 24327.25 | 25689 | 29193
728 | Глава 3 | 6.3.17. | Ремонт силового трансформатора неавтоматической катодной станции или поляризованного дренажа | трансформатор | 18266.9375 | 21143.4583 | 21920 | 25372
729 | Глава 3 | 6.3.18. | Ремонт электроизмерительного блока на автоматической ЭЗУ при количестве заменяемых деталей блока до 2 | блок | 542.875 | 617.2292 | 651 | 741
730 | Глава 3 | 6.3.18. | Ремонт электроизмерительного блока на автоматической ЭЗУ при количестве заменяемых деталей блока до 5 | блок | 1231.7708 | 1399.2917 | 1478 | 1679
731 | Глава 3 | 6.3.18. | Ремонт электроизмерительного блока на автоматической ЭЗУ при количестве заменяемых деталей блока до 8 | блок | 1814.9583 | 2062.2083 | 2178 | 2475
732 | Глава 3 | 6.3.18. | Ремонт электроизмерительного блока на автоматической ЭЗУ при количестве заменяемых деталей блока до 10 | блок | 2291.5417 | 2604.1875 | 2750 | 3125
733 | Глава 3 | 6.3.19. | Ремонт вентильных блоков на ЭЗУ при количестве заменяемых диодов до двух | блок | 1623.25 | 1844.5208 | 1948 | 2213
734 | Глава 3 | 6.3.20. | Ремонт вентильных блоков на ЭЗУ при количестве заменяемых диодов свыше двух | блок | 2193 | 2492.2083 | 2632 | 2991
735 | Глава 3 | 6.3.21. | Ремонт дросселя магнитного усилителя ЭЗУ на сложных электронных схемах | дроссель | 3236.6458 | 3677.3958 | 3884 | 4413
736 | Глава 3 | 6.3.22. | Ремонт дросселя магнитного усилителя неавтоматической катодной станции или поляризованного дренажа | дроссель | 2762.75 | 3197.2292 | 3315 | 3837
737 | Глава 3 | 6.3.23. | Ремонт сглаживающего дросселя ЭЗУ на сложных электронных схемах | дроссель | 4601 | 5228.9792 | 5521 | 6275
738 | Глава 3 | 6.3.24. | Ремонт сглаживающего дросселя неавтоматической катодной станции или поляризованного дренажа | дроссель | 3706.9583 | 4543.6667 | 4448 | 5452
739 | Глава 3 | 6.3.25. | Ремонт контактного устройства на анодном заземлителе в ковере | контактное устройство | 2848.75 | 3297.5625 | 3419 | 3957
740 | Глава 3 | 6.3.26. | Ремонт контактного устройства на анодном заземлителе в грунте | контактное устройство | 2353.3542 | 2724.2292 | 2824 | 3269
741 | Глава 3 | 6.3.27. | Ремонт контактного устройства на трубопроводе в ковере | контактное устройство | 3096.8958 | 3583.3333 | 3716 | 4300
742 | Глава 3 | 6.3.28. | Ремонт изолирующих фланцевых соединений с заменой двух втулок | соединение | 404.0208 | 503.4583 | 485 | 604 | На каждые последующие две втулки применять коэф. 0,7
743 | Глава 3 | 6.3.29. | Ремонт изолирующих фланцевых соединений с заменой изолирующей прокладки | соединение | 975.5625 | 1128.75 | 1171 | 1355
744 | Глава 3 | 6.3.30. | Ремонт контрольно-измерительного пункта на трубопроводе, оборудованном медносульфатным электродом сравнения | КИП | 5551.4792 | 6309.3542 | 6662 | 7571
745 | Глава 3 | 6.3.31. | Определение мест повреждения дренажного кабеля приборным методом | 10 м кабеля | 2666.8958 | 3086.1458 | 3200 | 3703
746 | Глава 3 | 6.3.32. | Замена трансформатора электроизмерительного блока | трансформатор | 1216.5417 | 1408.25 | 1460 | 1690
747 | Глава 3 | 6.3.33. | Замена теристора ЭЗУ | теристор | 1027.5208 | 1189.6667 | 1233 | 1428
748 | Глава 3 | 6.3.34. | Замена потенциометра | потенциометр | 390.5833 | 452.3958 | 469 | 543
749 | Глава 3 | 6.3.35. | Замена электрической кабельной линии при массе кабеля до 10 кг | 1 м кабеля | 887.7708 | 1032 | 1065 | 1238
750 | Глава 3 | 6.3.36. | Ремонт воздушной линии электропитания | одна неисправность | 4007.0625 | 4659.2292 | 4808 | 5591
751 | Глава 3 | 6.3.37. | Окраска шкафа | шкаф | 748.0208 | 883.2917 | 898 | 1060
752 | Глава 3 | 6.3.38. | Устранение повреждений шкафа поляризованной дренажной установки | стенка шкафа | 531.2292 | 620.8125 | 637 | 745
753 | Глава 3 | 6.3.39. | Устранение повреждений шкафа усиленной дренажной установки | стенка шкафа | 447.0208 | 523.1667 | 536 | 628
754 | Глава 3 | 6.3.40. | Устранение повреждений шкафа катодной установки с неуправляемыми выпрямителями | стенка шкафа | 423.7292 | 495.3958 | 508 | 594
755 | Глава 3 | 6.3.41. | Устранение повреждений шкафа катодной установки с управляемыми выпрямителями | стенка шкафа | 705.0208 | 822.375 | 846 | 987
756 | Глава 3 | 6.3.42. | Изготовление подставки из уголка | подставка | 1196.8333 | 1334.7917 | 1436 | 1602
757 | Глава 3 | 6.3.43. | Изготовление коробки для отключающего устройства | коробка | 2659.7292 | 2968.7917 | 3192 | 3563
758 | Глава 3 | 6.3.44. | Изготовление пучков (жгутов) с разъемами для преобразователей станции катодной защиты | кроссовка (жгут) | 1053.5 | 1218.3333 | 1264 | 1462
759 | Глава 3 | 6.3.45. | Изготовление пучков (жгутов) с разъемами для преобразователей дренажной установки | кроссовка (жгут) | 5759.3125 | 6665 | 6911 | 7998
760 | Глава 3 | 6.3.46. | Изготовление панелей из стеклопластика или текстолита для дренажных установок всех типов и преобразователей катодных станций | панель | 1363.4583 | 1387.6458 | 1636 | 1665
761 | Глава 3 | 6.3.47. | Ремонт переключателя | переключатель | 1238.0417 | 1433.3333 | 1486 | 1720
б/н | - | нет | * Примечание - Разработка грунта до поверхности газопровода, подготовка и засыпка шурфа, рытье траншей и восстановление дорожного покрытия в состав работ не включены. Данные работы при необходимости их выполнения оцениваются по ЕНиР или соответствующим позициям “Примерного прейскуранта ...” | - |  |  |  |  | -
РАЗДЕЛ 7. ГАЗОРЕГУЛЯТОРНЫЕ ПУНКТЫ (ГРП), ГАЗОРЕГУЛЯТОРНЫЕ УСТАНОВКИ (ГРУ) И ШКАФНЫЕ ГАЗОРЕГУЛЯТОРНЫЕ ПУНКТЫ (ШРП)
762 | Глава 1 | 7.1.1. | Осмотр технического состояния ГРП при одной нитке газопровода | пункт | 619.9167 | 705.0208 | 744 | 846 | В зимний период приенять коэф. 1,2
763 | Глава 1 | 7.1.2. | Осмотр технического состояния ГРП при двух нитках газопровода | пункт | 1144.875 | 1302.5417 | 1374 | 1563 | В зимний период приенять коэф. 1,2
764 | Глава 1 | 7.1.3. | Осмотр технического состояния ГРП при трех нитках газопровода | пункт | 1491.5625 | 1694.9167 | 1790 | 2034 | В зимний период приенять коэф. 1,2
765 | Глава 1 | 7.1.4. | Осмотр технического состояния ШРП при одной нитке газопровода | пункт | 352.9583 | 420.1458 | 424 | 504 | В зимний период приенять коэф. 1,2
766 | Глава 1 | 7.1.5. | Осмотр технического состояния ШРП при двух нитках газопровода | пункт | 546.4583 | 651.2708 | 656 | 782 | В зимний период приенять коэф. 1,2
767 | Глава 1 | 7.1.6. | Осмотр технического состояния регуляторов давления типа РДГК-6, РДГК-10, РДГД-20, РДНК-400, РДСК-50 | регулятор | 410.2917 | 488.2292 | 492 | 586
768 | Глава 2 | 7.2.1. | Техническое обслуживание ГРП при одной нитке газопровода диаметром до 100 мм | ГРП | 3773.25 | 4604.5833 | 4528 | 5526
769 | Глава 2 | 7.2.1. | Техническое обслуживание ГРП при одной нитке газопровода диаметром 101-200 мм | ГРП | 4996.9583 | 6145.4167 | 5996 | 7375
770 | Глава 2 | 7.2.2. | Техническое обслуживание ГРП при двух (трех) нитках газопровода диаметром до 100 мм | ГРП | 7048.4167 | 8599.1042 | 8458 | 10319 | При трех нитках применять к цене коэф. 1,3
771 | Глава 2 | 7.2.2. | Техническое обслуживание ГРП при двух (трех) нитках газопровода диаметром 101-200 мм | ГРП | 9434.0208 | 11508.7708 | 11321 | 13811 | При трех нитках применять к цене коэф. 1,3
772 | Глава 2 | 7.2.3. | Текущий ремонт оборудования ГРП при одной нитке газопровода | ГРП | 11861.7292 | 14471.2917 | 14234 | 17366
773 | Глава 2 | 7.2.4. | Текущий ремонт оборудования ГРП при двух (трех) нитках газопровода | ГРП | 23092.7917 | 28173.9583 | 27711 | 33809 | При трех нитках применять к цене коэф. 1,3
774 | Глава 2 | 7.2.5. | Техническое обслуживание оборудования ШРП при одной нитке газопровода | ШРП | 2836.2083 | 3251.875 | 3403 | 3902
775 | Глава 2 | 7.2.6. | Техническое обслуживание оборудования ШРП при двух нитках газопровода | ШРП | 5563.125 | 6321.8958 | 6676 | 7586
776 | Глава 2 | 7.2.7. | Текущий ремонт оборудования ШРП при одной нитке газопровода | ШРП | 10471.3958 | 11272.2708 | 12566 | 13527
777 | Глава 2 | 7.2.8. | Текущий ремонт оборудования ШРП при двух нитках газопровода | ШРП | 13719.6875 | 18440.7292 | 16464 | 22129
778 | Глава 2 | 7.2.9. | Техническое обслуживание регулятора давления РДГК-6 или РДГК-10 | регулятор | 1782.7083 | 2063.1042 | 2139 | 2476
779 | Глава 2 | 7.2.10. | Текущий ремонт регулятора давления РДГК-6 или РДГК-10 | регулятор | 3567.2083 | 4128.8958 | 4281 | 4955
780 | Глава 2 | 7.2.11. | Техническое обслуживание регулятора давления РДГД-20, РДНК-400 или РДСК-50 | регулятор | 2624.7917 | 3010.8958 | 3150 | 3613
781 | Глава 2 | 7.2.12. | Текущий ремонт регулятора давления РДГД-20, РДНК-400 или РДСК-50 | регулятор | 11157.6042 | 12796.0833 | 13389 | 15355
782 | Глава 2 | 7.2.13. | Чистка крестовины регулятора давления РДГК-10 | операция | 1238.0417 | 1433.3333 | 1486 | 1720
783 | Глава 2 | 7.2.14. | Регулировка хода штока регулятора давления РДГК-10 | операция | 619.0208 | 716.6667 | 743 | 860
784 | Глава 2 | 7.2.15. | Ремонт втулки регулятора давления РДГК-10 | операция | 1238.0417 | 1433.3333 | 1486 | 1720
785 | Глава 2 | 7.2.16. | Отключение ГРП в колодце | ГРП | 568.8542 | 663.8125 | 683 | 797
786 | Глава 2 | 7.2.17. | Отключение ГРП внутри помещения ГРП | ГРП | 147.8125 | 172 | 177 | 206
787 | Глава 2 | 7.2.18. | Включение ГРП после остановки | ГРП | 884.1875 | 1032 | 1061 | 1238
788 | Глава 2 | 7.2.19. | Продувка газопровода в ГРП | операция | 222.1667 | 257.1042 | 267 | 309
789 | Глава 2 | 7.2.20. | Проверка параметров срабатывания и настройка регулятора давления РДУК с диаметром до 100 мм | РДУК | 1337.4792 | 1548 | 1605 | 1858
790 | Глава 2 | 7.2.20. | Проверка параметров срабатывания и настройка регулятора давления РДУК с диаметром 101-200 мм | РДУК | 2007.5625 | 2322.8958 | 2409 | 2787
791 | Глава 2 | 7.2.21. | Проверка параметров срабатывания и настройка ПКН, ПЗК и КПЗ с диаметром до 100 мм | клапан | 884.1875 | 1032 | 1061 | 1238
792 | Глава 2 | 7.2.21. | Проверка параметров срабатывания и настройка ПКН, ПЗК и КПЗ с диаметром 101-200 мм | клапан | 1337.4792 | 1548 | 1605 | 1858
793 | Глава 2 | 7.2.22. | Проверка параметров срабатывания и настройка ПСК-50 | клапан | 445.2292 | 516 | 534 | 619
794 | Глава 2 | 7.2.23. | Проверка параметров срабатывания и настройка ППК-80 | клапан | 532.125 | 616.3333 | 639 | 740
795 | Глава 2 | 7.2.24. | Пневматическое испытание трубки электропроводки в ГРП | трубка | 718.4583 | 848.3542 | 862 | 1018
796 | Глава 2 | 7.2.25. | Продувка импульсных трубок в ГРП | трубка | 1875.875 | 2171.5 | 2251 | 2606
797 | Глава 2 | 7.2.26. | Очистка газового фильтра типа ФВ диаметром 50 мм | фильтр | 884.1875 | 1032 | 1061 | 1238
798 | Глава 2 | 7.2.26. | Очистка газового фильтра типа ФВ диаметром 100 мм | фильтр | 1337.4792 | 1548 | 1605 | 1858
799 | Глава 2 | 7.2.26. | Очистка газового фильтра типа ФВ диаметром 200 мм | фильтр | 1782.7083 | 2063.1042 | 2139 | 2476
800 | Глава 2 | 7.2.27. | Очистка от конденсата газового оборудования ГРП диаметром 50 мм | операция | 2662.4167 | 3081.6667 | 3195 | 3698
801 | Глава 2 | 7.2.27. | Очистка от конденсата газового оборудования ГРП диаметром 100 мм | операция | 4024.9792 | 4659.2292 | 4830 | 5591
802 | Глава 2 | 7.2.27. | Очистка от конденсата газового оборудования ГРП диаметром 200 мм | операция | 5821.125 | 6737.5625 | 6985 | 8085
803 | Глава 2 | 7.2.28. | Очистка от графита оборудования ГРП диаметром до 50 мм | операция | 1795.25 | 2078.3333 | 2154 | 2494
804 | Глава 2 | 7.2.28. | Очистка от графита оборудования ГРП диаметром до 100 мм | операция | 3096.8958 | 3583.3333 | 3716 | 4300
805 | Глава 2 | 7.2.28. | Очистка от графита оборудования ГРП диаметром до 200 мм | операция | 4457.6667 | 5160 | 5349 | 6192
806 | Глава 2 | 7.2.29. | Техническое обслуживание телемеханической установки системы Контур-21 | установка | 6317.4167 | 7310.8958 | 7581 | 8773
807 | Глава 2 | 7.2.29. | Техническое обслуживание телемеханической установки системы Ритм-1 | установка | 4608.1667 | 5333.7917 | 5530 | 6401
808 | Глава 2 | 7.2.30. | Техническое обслуживание радиостанции | радиостанция | 3262.625 | 3706.0625 | 3915 | 4447
809 | Глава 3 | 7.3.1. | Замена клапана при ремонте регулятора давления типа РДУК-2-50, РДБК-1-50, РДГ-50 | клапан | 4334.9375 | 5016.6667 | 5202 | 6020
810 | Глава 3 | 7.3.1. | Замена клапана при ремонте регулятора давления типа РДУК-2-100, РДБК-1-100, РДГ-80 | клапан | 5437.7083 | 6292.3333 | 6525 | 7551
811 | Глава 3 | 7.3.1. | Замена клапана при ремонте регулятора давления типа РДУК-2-200, РДБК-1-200, РДГ-150 | клапан | 6458.9583 | 7474.8333 | 7751 | 8970
812 | Глава 3 | 7.3.2. | Замена штока при ремонте регулятора давления типа РДУК-2-50, РДБК-1-50, РДГ-50 | шток | 4377.9375 | 5067.7292 | 5254 | 6081
813 | Глава 3 | 7.3.2. | Замена штока при ремонте регулятора давления типа РДУК-2-100, РДБК-1-100, РДГ-80 | шток | 5449.3542 | 6307.5625 | 6539 | 7569
814 | Глава 3 | 7.3.2. | Замена штока при ремонте регулятора давления типа РДУК-2-200, РДБК-1-200, РДГ-150 | шток | 6422.2292 | 7433.625 | 7707 | 8920
815 | Глава 3 | 7.3.3. | Замена седла при ремонте регулятора давления типа: РДУК2-50, РДБК-1-50, РДГ-50 | седло | 5295.2708 | 6128.3958 | 6354 | 7354
816 | Глава 3 | 7.3.3. | Замена седла при ремонте регулятора давления типа: РДУК-2-10, РДБК-1-100, РДГ-80 | седло | 6644.3958 | 7690.7292 | 7973 | 9229
817 | Глава 3 | 7.3.3. | Замена седла при ремонте регулятора давления типа: РДУК-2-200, РДБК-1-200, РДГ-150 | седло | 6775.1875 | 7841.2292 | 8130 | 9409
818 | Глава 3 | 7.3.4. | Замена мембраны при ремонте регулятора давления типа РДУК-2-50, РДБК-1-50, РДГ-50 | мембрана | 5357.0833 | 6199.1667 | 6429 | 7439
819 | Глава 3 | 7.3.4. | Замена мембраны при ремонте регулятора давления типа РДУК-2-100, РДБК-1-100, РДГ-80 | мембрана | 6296.8125 | 7288.5 | 7556 | 8746
820 | Глава 3 | 7.3.4. | Замена мембраны при ремонте регулятора давления типа РДУК-2-200, РДБК-1-200, РДГ-150 | мембрана | 7740.8958 | 8959.2292 | 9289 | 10751
821 | Глава 3 | 7.3.5. | Ремонт пилота регулятора давления ГРП при замене пружины | пружина | 2167.9167 | 2509.2292 | 2602 | 3011
822 | Глава 3 | 7.3.5. | Ремонт пилота регулятора давления ГРП при замене мембраны | мембрана | 2910.5625 | 3368.3333 | 3493 | 4042
823 | Глава 3 | 7.3.6. | Замена пружины предохранительно-запорного клапана ГРП при диаметре газопровода до 100 мм | пружина | 1120.6875 | 1298.0625 | 1345 | 1558
824 | Глава 3 | 7.3.7. | Замена пружины предохранительно-запорного клапана ГРП при диаметре газопровода 101 - 200 мм | пружина | 1169.9583 | 1355.3958 | 1404 | 1626
825 | Глава 3 | 7.3.8. | Замена мембраны предохранительно-запорного клапана ГРП при диаметре газопровода до 100 мм | мембрана | 3560.9375 | 4121.7292 | 4273 | 4946
826 | Глава 3 | 7.3.9. | Замена мембраны предохранительно-запорного клапана ГРП при диаметре газопровода 101 - 200 мм | мембрана | 3870 | 4480.0625 | 4644 | 5376
827 | Глава 3 | 7.3.10. | Замена предохранительно-запорного клапана ГРП при диаметре газопровода до 100 мм | клапан | 5716.3125 | 6616.625 | 6860 | 7940
828 | Глава 3 | 7.3.11. | Замена предохранительно-запорного клапана ГРП при диаметре газопровода 101 - 200 мм | клапан | 6193.7917 | 7168.4583 | 7433 | 8602
829 | Глава 3 | 7.3.12. | Ремонт пружинного сбросного клапана ГРП при замене пружины | клапан | 1461.1042 | 1690.4375 | 1753 | 2029
830 | Глава 3 | 7.3.12. | Ремонт пружинного сбросного клапана ГРП при замене мембраны | клапан | 2514.6042 | 2910.5625 | 3018 | 3493
831 | Глава 3 | 7.3.12. | Ремонт пружинного сбросного клапана ГРП при замене резинового уплотнителя | клапан | 2124.0208 | 2458.1667 | 2549 | 2950
832 | Глава 3 | 7.3.13. | Ревизия фильтра типа ФВ диаметром 50 мм | фильтр | 928.9792 | 1075 | 1115 | 1290
833 | Глава 3 | 7.3.13. | Ревизия фильтра типа ФВ диаметром 100 мм | фильтр | 1070.5208 | 1239.8333 | 1285 | 1488
834 | Глава 3 | 7.3.13. | Ревизия фильтра типа ФВ диаметром 200 мм | фильтр | 1411.8333 | 1634.8958 | 1694 | 1962
835 | Глава 3 | 7.3.14. | Ревизия фильтра типа ФС диаметром 50 мм | фильтр | 2328.2708 | 2694.6667 | 2794 | 3234
836 | Глава 3 | 7.3.14. | Ревизия фильтра типа ФС диаметром 100 мм | фильтр | 2681.2292 | 3104.0625 | 3217 | 3725
837 | Глава 3 | 7.3.14. | Ревизия фильтра типа ФС диаметром 200 мм | фильтр | 3535.8542 | 4093.0625 | 4243 | 4912
838 | Глава 3 | 7.3.14. | Ревизия фильтра типа ФС диаметром 300 мм | фильтр | 3715.0208 | 4300 | 4458 | 5160
839 | Глава 3 | 7.3.15. | Масляная окраска молниеприемника и токоотводов ГРП при одной окраске | кв.м. окрашен. поверхности | 445.2292 | 551.8333 | 534 | 662
840 | Глава 3 | 7.3.15. | Масляная окраска молниеприемника и токоотводов ГРП при двух окрасках | кв.м. окрашен. поверхности | 603.7917 | 747.125 | 725 | 897
841 | Глава 3 | 7.3.16. | Замена регулятора давления в ШРП с регулятором типа РД-32М | регулятор | 1554.2708 | 1798.8333 | 1865 | 2159
842 | Глава 3 | 7.3.16. | Замена регулятора давления в ШРП с регулятором типа РД-50М | регулятор | 2012.0417 | 2329.1667 | 2414 | 2795
843 | Глава 3 | 7.3.17. | Ремонт регулятора давления РД-32М при замене пружины | регулятор | 852.8333 | 1197.7292 | 1023 | 1437
844 | Глава 3 | 7.3.17. | Ремонт регулятора давления РД-32М при замене мембраны | регулятор | 2173.2917 | 2515.5 | 2608 | 3019
845 | Глава 3 | 7.3.18. | Ремонт регулятора давления РД-50М при замене пружины | регулятор | 1294.4792 | 1498.7292 | 1553 | 1798
846 | Глава 3 | 7.3.18. | Ремонт регулятора давления РД-50М при замене мембраны | регулятор | 3362.0625 | 3891.5 | 4034 | 4670
847 | Глава 3 | 7.3.19. | Ремонт регулятора давления РДГК-6 при замене прокладки | регулятор | 147.8125 | 172 | 177 | 206
848 | Глава 3 | 7.3.20. | Ремонт регулятора давления РДГК-10 при замене фильтра | фильтр | 297.4167 | 344 | 357 | 413
849 | Глава 3 | 7.3.21. | Ремонт регулятора давления РДГК-10 при замене мембраны ПЗК | мембрана | 1337.4792 | 1548 | 1605 | 1858
850 | Глава 3 | 7.3.22. | Ремонт регулятора давления РДГК-10 при замене прокладки на входе и выходе регулятора | прокладка | 222.1667 | 257.1042 | 267 | 309
851 | Глава 3 | 7.3.23. | Ремонт регулятора давления РДГК-10 при замене втулки штока регулятора | втулка | 884.1875 | 1032 | 1061 | 1238
852 | Глава 3 | 7.3.24. | Ремонт регулятора давления РДГК-10 при замене резинки клапана регулятора | резинка | 884.1875 | 1032 | 1061 | 1238
853 | Глава 3 | 7.3.25. | Замена предохранительно-запорного клапана ПКК-40М шкафных регуляторных пунктов | клапан | 1745.9792 | 2021 | 2095 | 2425
854 | Глава 3 | 7.3.26. | Ремонт предохранительно-запорного клапана ПКК-40М шкафных регуляторных пунктов | клапан | 2743.0417 | 3174.8333 | 3292 | 3810
855 | Глава 3 | 7.3.27. | Прочистка пропускного седла ПКК-40М | клапан | 928.9792 | 1075 | 1115 | 1290
856 | Глава 3 | 7.3.28. | Ремонт СППК-4 | клапан | 1363.4583 | 1577.5625 | 1636 | 1893
857 | Глава 3 | 7.3.29. | Ремонт регулятора давления РДГК-6 или РДГК-10 при замене мембраны | регулятор | 1782.7083 | 2063.1042 | 2139 | 2476
858 | Глава 3 | 7.3.30. | Ремонт регулятора давления РДГД-20, РДНК-400 или РДСК-50 при замене мембраны | регулятор | 2477.875 | 2867.5625 | 2973 | 3441
859 | Глава 3 | 7.3.31. | Проверка одной нитки газопровода в ГРП на прочность после замены оборудования | пункт | 492.7083 | 677.25 | 591 | 813 | При двух нитках газопровода применять коэф. 1,7; при трех нитках - 2,5
860 | Глава 3 | 7.3.32. | Проверка одной нитки газопровода в ГРП на герметичность после замены оборудования | пункт | 953.1667 | 1083.9583 | 1144 | 1301 | При двух нитках газопровода применять коэф. 1,7; при трех нитках - 2,5
861 | Глава 3 | 7.3.33. | Отключение (консервация) оборудования ГРП | пункт | 2452.7917 | 2992.0833 | 2943 | 3591
862 | Глава 3 | 7.3.34. | Пуск (расконсервация) ГРП после отключения | пункт | 3585.125 | 4373.4583 | 4302 | 5248
863 | Глава 3 | 7.3.35. | Отключение (консервация) оборудования ШРП | пункт | 1425.2708 | 1648.3333 | 1710 | 1978 | При работе в зимних условиях применять коэф. 1,2
864 | Глава 3 | 7.3.36. | Пуск (расконсервация) ШРП после отключения | пункт | 2080.125 | 2364.1042 | 2496 | 2837 | При работе в зимних условиях применять коэф. 1,2
865 | Глава 3 | 7.3.37. | Замена пружинных манометров в ГРП | манометр | 371.7708 | 430 | 446 | 516
866 | Глава 4 | 7.4.1. | ГРП Анализ технической документации | ГРП | 6081.8125 | 6910.4583 | 7298 | 8293
867 | Глава 4 | 7.4.2. | ГРП Проверка плотности всех соединений газопроводов и арматуры | ГРП | 2027.2708 | 2304.0833 | 2433 | 2765
868 | Глава 4 | 7.4.3. | ГРП Проверка пределов регулирования давления и стабильности работы регулятора при изменении расхода газа | ГРП | 2027.2708 | 2304.0833 | 2433 | 2765
869 | Глава 4 | 7.4.4. | ГРП Проверка пределов срабатывания предохранительно-запорных и сбросных клапанов | ГРП | 2027.2708 | 2304.0833 | 2433 | 2765
870 | Глава 4 | 7.4.5. | ГРП Проверка перепада давления на фильтре | ГРП | 1013.1875 | 1152.0417 | 1216 | 1382
871 | Глава 4 | 7.4.6. | ГРП Проверка сроков государственной метрологической поверки контрольно-измерительных приборов и узлов учета газа | ГРП | 1013.1875 | 1152.0417 | 1216 | 1382
872 | Глава 4 | 7.4.7. | ГРП Визуальный и измерительный контроль оборудования | ГРП | 1013.1875 | 1152.0417 | 1216 | 1382
873 | Глава 4 | 7.4.8. | ГРП Акустико-эмиссионный (АЭ) контроль оборудования и газопроводов ГРП с проверкой на внутреннюю герметичность ответственного оборудования, а также с проверкой на прочность | ГРП | 12161.8333 | 13820.9167 | 14594 | 16585
874 | Глава 4 | 7.4.9. | ГРП Неразрушающий контроль отбракованных сварных соединений АЭ-методом контроля, радиографическим методом контроля | ГРП | 3440.8958 | 4042.8958 | 4129 | 4851
875 | Глава 4 | 7.4.10. | ГРП Анализ технического состояния ГРП, составление заключения экспертизы промышленной безопасности | ГРП | 24322.7708 | 27640.0417 | 29187 | 33168
876 | Глава 4 | 7.4.11. | ШРП Анализ технической документации | ШРП | 3039.5625 | 3454.3333 | 3647 | 4145
877 | Глава 4 | 7.4.12. | ШРП Проверка плотности всех соединений газопроводов и арматуры | ШРП | 1013.1875 | 1152.0417 | 1216 | 1382
878 | Глава 4 | 7.4.13. | ШРП Проверка пределов регулирования давления и стабильности работы регулятора при изменении расхода газа | ШРП | 1013.1875 | 1152.0417 | 1216 | 1382
879 | Глава 4 | 7.4.14. | ШРП Проверка пределов срабатывания предохранительно-запорных и сбросных клапанов | ШРП | 1013.1875 | 1152.0417 | 1216 | 1382
880 | Глава 4 | 7.4.15. | ШРП Проверка перепада давления на фильтре | ШРП | 507.0417 | 575.125 | 608 | 690
881 | Глава 4 | 7.4.16. | ШРП Проверка сроков государственной метрологической поверки контрольно-измерительных приборов и узлов учета газа | ШРП | 507.0417 | 575.125 | 608 | 690
882 | Глава 4 | 7.4.17. | ШРП Визуальный и измерительный контроль оборудования | ШРП | 507.0417 | 575.125 | 608 | 690
883 | Глава 4 | 7.4.18. | ШРП Акустико-эмиссионный (АЭ) контроль оборудования и газопроводов ШРП с проверкой на внутреннюю герметичность ответственного оборудования, а также с проверкой на прочность | ШРП | 6081.8125 | 6910.4583 | 7298 | 8293
884 | Глава 4 | 7.4.19. | ШРП Неразрушающий контроль отбракованных сварных соединений АЭ-методом контроля, радиографическим методом контроля | ШРП | 1702.0833 | 2003.9792 | 2043 | 2405
885 | Глава 4 | 7.4.20. | ШРП Анализ технического состояния ШРП, составление заключения экспертизы промышленной безопасности | ШРП | 18241.8542 | 20730.4792 | 21890 | 24877
РАЗДЕЛ 8. РЕЗЕРВУАРНЫЕ, ИСПАРИТЕЛЬНЫЕ И ГРУППОВЫЕ БАЛЛОННЫЕ УСТАНОВКИ СУГ
886 | Глава 1 | 8.1.1. | Внешний осмотр (обход) технического состояния групповой баллонной установки из двух баллонов | установка | 197.9792 | 228.4375 | 238 | 274 | На каждые последующие два баллона применять коэф. 0,2
887 | Глава 1 | 8.1.2. | Техническое обслуживание групповой баллонной установки при двух баллонах в одной установке | установка | 851.9375 | 1005.125 | 1022 | 1206
888 | Глава 1 | 8.1.3. | Техническое обслуживание групповой баллонной установки при количестве баллонов в одной установке 3 - 4 | установка | 970.1875 | 1144.875 | 1164 | 1374
889 | Глава 1 | 8.1.4. | Техническое обслуживание групповой баллонной установки при количестве баллонов в одной установке 5 - 6 | установка | 1159.2083 | 1367.9375 | 1391 | 1642
890 | Глава 1 | 8.1.5. | Техническое обслуживание групповой баллонной установки при количестве баллонов в одной установке 7 - 8 | установка | 1278.3542 | 1507.6875 | 1534 | 1809
891 | Глава 1 | 8.1.6. | Техническое обслуживание групповой баллонной установки при количестве баллонов в одной установке 9 - 10 | установка | 1478.125 | 1743.2917 | 1774 | 2092
892 | Глава 1 | 8.1.7. | Внешний осмотр (обход) технического состояния резервуарной установки | подземная емкость | 405.8125 | 481.9583 | 487 | 578 | На каждую послед.емкость в установке применять коэф.0,7
893 | Глава 1 | 8.1.8. | Внешний осмотр (обход) подземного газопровода от резервуарной установки до ввода в дом | 100 м | 34.9375 | 42.1042 | 42 | 51
894 | Глава 1 | 8.1.9. | Техническое обслуживание резервуарной установки при одной редукционной головке в установке | установка | 1332.1042 | 1570.3958 | 1599 | 1884
895 | Глава 1 | 8.1.10. | Техническое обслуживание резервуарной установки, при двух редукционных головках в установке | установка | 2135.6667 | 2517.2917 | 2563 | 3021
896 | Глава 1 | 8.1.11. | Техническое обслуживание резервуарной установки при трех редукционных головках в установке | установка | 3080.7708 | 3628.125 | 3697 | 4354
897 | Глава 1 | 8.1.12. | Техническое обслуживание резервуарной установкипри четырех редукционных головках в установке | установка | 3596.7708 | 4240.875 | 4316 | 5089
898 | Глава 1 | 8.1.13. | Техническое обслуживание редукционной головки резервуарной установки | редукционная головка | 4988 | 5882.0417 | 5986 | 7058
899 | Глава 1 | 8.1.14. | Техническое обслуживание испарителя типа РЭП | исправитель | 1332.1042 | 1541.7292 | 1599 | 1850
900 | Глава 1 | 8.1.15. | Техническое обслуживание испарителя типа ИГПО | исправитель | 1764.7917 | 2043.3958 | 2118 | 2452
901 | Глава 1 | 8.1.16. | Проверка технического состояния электрической части испарителей типа РЭП, ИП | исправитель | 712.1875 | 825.0625 | 855 | 990
902 | Глава 1 | 8.1.17. | Техническое освидетельствование резервуаров при объеме сосуда 2,5 м3 | сосуд | 20721.5208 | 24320.9792 | 24866 | 29185
903 | Глава 1 | 8.1.18. | Техническое освидетельствование резервуаров при объеме сосуда 5,0 м3 | сосуд | 23724.3542 | 27459.0833 | 28469 | 32951
904 | Глава 1 | 8.1.19. | Удаление неиспарившихся остатков из резервуарной емкости | 1 куб. м газа | 1033.7917 | 1153.8333 | 1241 | 1385
905 | Глава 1 | 8.1.20. | Слив сжиженного газа в резервуарную установку | установка | 1398.3958 | 1559.6458 | 1678 | 1872
906 | Глава 1 | 8.1.21. | Техническое освидетельствование баллонов емкостью 5 л | баллон | 198.875 | 237.3958 | 239 | 285
907 | Глава 1 | 8.1.22. | Техническое освидетельствование баллонов емкостью 27 и 55 л | баллон | 520.4792 | 609.1667 | 625 | 731
908 | Глава 2 | 8.2.1. | Ремонт регулятора давления газа типа РД групповой баллонной установки при замене мембраны | регулятор | 1177.125 | 1361.6667 | 1413 | 1634
909 | Глава 2 | 8.2.2. | Ремонт регулятора давления газа типа РД групповой баллонной установки при замене пружины | регулятор | 427.3125 | 495.3958 | 513 | 594
910 | Глава 2 | 8.2.3. | Замена регулятора давления типа РД групповой баллонной установки | регулятор | 934.3542 | 1082.1667 | 1121 | 1299
911 | Глава 2 | 8.2.4. | Ремонт сбросного клапана групповой баллонной установки при замене мембраны | клапан | 674.5625 | 780.2708 | 809 | 936
912 | Глава 2 | 8.2.5. | Ремонт сбросного клапана групповой баллонной установки при замене пружины | клапан | 383.4167 | 444.3333 | 460 | 533
913 | Глава 2 | 8.2.6. | Замена сбросного клапана групповой баллонной установки | клапан | 705.9167 | 817 | 847 | 980
914 | Глава 2 | 8.2.7. | Замена прокладок уплотнительного клапана регулятора давления типа РДГ | клапан | 179.1667 | 209.625 | 215 | 252
915 | Глава 2 | 8.2.8. | Замена наполнительного вентиля редукционной головки резервуара | вентель | 2286.1667 | 2551.3333 | 2743 | 3062
916 | Глава 2 | 8.2.9. | Замена вентиля неиспарившихся остатков редукционной головки резервуара | вентель | 2683.9167 | 2995.6667 | 3221 | 3595
917 | Глава 2 | 8.2.10. | Замена вентиля газовой фазы редукционной головки резервуара | вентель | 1811.375 | 2021 | 2174 | 2425
918 | Глава 2 | 8.2.11. | Замена углового вентиля редукционной головки резервуара | вентель | 1978 | 2208.2292 | 2374 | 2650
919 | Глава 2 | 8.2.12. | Замена уровнемерного вентиля редукционной головки резервуара | вентель | 2253.0208 | 2515.5 | 2704 | 3019
920 | Глава 2 | 8.2.13. | Замена вентиля паровой фазы редукционной головки резервуара | вентель | 2189.4167 | 2444.7292 | 2627 | 2934
921 | Глава 2 | 8.2.14. | Замена предохранительного клапана ПКК-40М редукционной головки резервуара | клапан | 1384.9583 | 1559.6458 | 1662 | 1872
922 | Глава 2 | 8.2.15. | Замена регулятора давления РД-32, РД-32М редукционной головки резервуара емкостью до 10 м3 | регулятор | 841.1875 | 983.625 | 1009 | 1180
923 | Глава 2 | 8.2.16. | Замена трехходового крана редукционной головки резервуара емкостью до 10 м3 | кран | 522.2708 | 610.0625 | 627 | 732
924 | Глава 2 | 8.2.17. | Замена манометра редукционной головки резервуара емкостью до 10 м3 | манометр | 138.8542 | 163.0417 | 167 | 196
925 | Глава 2 | 8.2.18. | Замена натяжного (муфтового) крана диаметром 32 мм редукционной головки резервуара емкостью до 10 м3 | кран | 377.1458 | 441.6458 | 453 | 530
926 | Глава 2 | 8.2.19. | Замена лабораторного крана редукционной головки резервуара емкостью до 10 м3 | кран | 283.9792 | 332.3542 | 341 | 399
927 | Глава 2 | 8.2.20. | Замена сальниковой набивки на задвижке резервуарной установки сжиженного газа | сальник | 224.8542 | 265.1667 | 270 | 318
928 | Глава 2 | 8.2.21. | Замена электронагревателя типа РЭП, ИП | электронагреватель | 4110.0833 | 4588.4583 | 4932 | 5506
929 | Глава 2 | 8.2.22. | Окраска кожуха и арматуры редукционной головки резервуара | редукционная головка | 1694.9167 | 1895.5833 | 2034 | 2275
930 | Глава 2 | 8.2.23. | Замена прокладок уплотнительного клапана регулятора давления типа РД-32, РД-32М | клапан | 560.7917 | 636.0417 | 673 | 763
931 | Глава 2 | 8.2.24. | Замена шкафа газобаллонной установки при количестве баллонов в шкафу до 2-х | шкаф | 2504.75 | 3118.3958 | 3006 | 3742
932 | Глава 2 | 8.2.25. | Замена шкафа газобаллонной установки при количестве баллонов в шкафу 3 - 4 | шкаф | 2819.1875 | 3508.9792 | 3383 | 4211
933 | Глава 2 | 8.2.26. | Замена шкафа газобаллонной установки при количестве баллонов в шкафу 5 - 6 | шкаф | 3425.6667 | 4001.6875 | 4111 | 4802
934 | Глава 2 | 8.2.27. | Замена шкафа газобаллонной установки при количестве баллонов в шкафу 7 - 8 | шкаф | 3796.5417 | 4436.1667 | 4556 | 5323
935 | Глава 2 | 8.2.28. | Замена шкафа газобаллонной установк при количестве баллонов в шкафу 9 - 10 | шкаф | 4146.8125 | 4844.6667 | 4976 | 5814
936 | Глава 2 | 8.2.29. | Гидравлическое испытание баллонов сжиженного газа с использованием механического привода емкостью 50 л | баллон | 43 | 45.6875 | 52 | 55 | При испытании баллонов вручную применять коэф. 1,6
937 | Глава 2 | 8.2.29. | Гидравлическое испытание баллонов сжиженного газа с использованием механического привода емкостью 27 л | баллон | 29.5625 | 34.0417 | 35 | 41 | При испытании баллонов вручную применять коэф. 1,6
938 | Глава 2 | 8.2.29. | Гидравлическое испытание баллонов сжиженного газа с использованием механического привода емкостью 5 л | баллон | 11.6458 | 12.5417 | 14 | 15 | При испытании баллонов вручную применять коэф. 1,6
939 | Глава 2 | 8.2.30. | Ремонт вентиля баллона сжиженного газа | вентель | 113.7708 | 139.75 | 137 | 168
940 | Глава 2 | 8.2.31. | Ввинчивание вентилей в баллон сжиженного газа | вентель | 26.875 | 32.25 | 32 | 39
941 | Глава 2 | 8.2.32. | Ремонт баллонов емкостью 27 и 50 л со сменой башмака | баллон | 722.0417 | 828.6458 | 866 | 994
942 | Глава 2 | 8.2.33. | Ремонт баллонов емкостью 27 и 50 л, без смены башмака и ремонта вентиля | баллон | 461.3542 | 567.0625 | 554 | 680
943 | Глава 3 | 8.3.1. | Полное переоборудование легкового автомобиля марки ГАЗ-24 газобаллонной установкой сжиженного газа с обучением владельца правилам эксплуатации | установка | 8359.0208 | 9766.375 | 10031 | 11720
944 | Глава 3 | 8.3.2. | Полное переоборудование легковых автомобилей марки ВАЗ-2102, ВАЗ-2104, ВАЗ-2108, ВАЗ-2109, ВАЗ-2121, газобаллонной установкой сжиженного газа с обучением владельцев правилам эксплуатации | установка | 9552.2708 | 11160.2917 | 11463 | 13392
945 | Глава 3 | 8.3.3. | Полное переоборудование легковых автомобилей марки ВАЗ-2101, ВАЗ-2103, ВАЗ-2105, ВАЗ-2106, ВАЗ-2107, газобаллонной установкой сжиженного газа с обучением владельцев правилам эксплуатации. | установка | 7762.3958 | 9068.5208 | 9315 | 10882
946 | Глава 3 | 8.3.4. | Полное переоборудование легковых автомобилей марки ГАЗ-2410, ГАЗ-31029, ГАЗ-3110, газобаллонной установкой сжиженного газа с обучением владельцев правилам эксплуатации. | установка | 10746.4167 | 12555.1042 | 12896 | 15066
947 | Глава 3 | 8.3.5. | Полное переоборудование грузового автомобиля марки ГАЗ-33021 или ГАЗ-33023 газобаллонной установкой сжиженного газа с обучением владельца правилам эксплуатации | установка | 9552.2708 | 11160.2917 | 11463 | 13392
948 | Глава 3 | 8.3.6. | Полное переоборудование автобуса марки ПАЗ газобаллонной установкой сжиженного газа с обучением владельца правилам эксплуатации. | установка | 10746.4167 | 12555.1042 | 12896 | 15066
949 | Глава 3 | 8.3.7. | Проведение гидравлического испытания баллона, проверка герметичности газобаллонной установки автомобиля | установка | 1709.25 | 2034.4375 | 2051 | 2441
950 | Глава 3 | 8.3.8. | Техническое обслуживание газобаллонной аппаратуры автомобиля | установка | 1423.4792 | 1694.9167 | 1708 | 2034
951 | Глава 3 | 8.3.9. | Замена износившихся элементов газобаллонной аппаратуры автомобиля (без стоимости элементов) | установка | 597.5208 | 697.8542 | 717 | 837
952 | Глава 3 | 8.3.10. | Ремонт баллона со сменой мультиклапана | баллон | 613.6458 | 745.3333 | 736 | 894
953 | Глава 3 | 8.3.11. | Настройка и регулировка автомобильного редуктора | редуктор | 1043.6458 | 1218.3333 | 1252 | 1462
954 | Глава 4 | 8.4.1. | Анализ технической документации (Резервуары объемом от 1,8 до 10 м3) | резервуар | 1023.0417 | 1152.0417 | 1228 | 1382
955 | Глава 4 | 8.4.2. | Визуальный и измерительный контроль (Резервуары объемом от 1,8 до 10 м3) | резервуар | 2046.0833 | 2304.0833 | 2455 | 2765
956 | Глава 4 | 8.4.3. | УЗК толщины стенок резервуара (Резервуары объемом от 1,8 до 10 м3) | резервуар | 2046.0833 | 2304.0833 | 2455 | 2765
957 | Глава 4 | 8.4.4. | Акустико-эмиссионный (АЭ) контроль резервуаров с испытанием на герметичность и прочность (Резервуары объемом от 1,8 до 10 м3) | резервуар | 12272.9167 | 13820.9167 | 14728 | 16585
958 | Глава 4 | 8.4.5. | Радиографический контроль мест предполагаемых дефектов, выявленных АЭ-методом (Резервуары объемом от 1,8 до 10 м3) | резервуар | 8180.75 | 9213.6458 | 9817 | 11056
959 | Глава 4 | 8.4.6. | УЗК мест предполагаемых дефектов, выявленных АЭ-методом (Резервуары объемом от 1,8 до 10 м3) | резервуар | 16363.2917 | 18426.3958 | 19636 | 22112
960 | Глава 4 | 8.4.7. | Составление отчета с оценкой дальнейшего срока службы резервуара или причин демонтажа (Резервуары объемом от 1,8 до 10 м3) | резервуар | 16363.2917 | 18426.3958 | 19636 | 22112
961 | Глава 4 | 8.4.8. | Анализ технической документации (Резервуары объемом от 50 до 100 м3) | резервуар | 1023.0417 | 1152.0417 | 1228 | 1382
962 | Глава 4 | 8.4.9. | Визуальный и измерительный контроль (Резервуары объемом от 50 до 100 м3) | резервуар | 4090.375 | 4606.375 | 4908 | 5528
963 | Глава 4 | 8.4.10. | УЗК толщины стенок резервуара (Резервуары объемом от 50 до 100 м3) | резервуар | 4090.375 | 4606.375 | 4908 | 5528
964 | Глава 4 | 8.4.11. | Акустико-эмиссионный (АЭ) контроль резервуаров с испытанием на герметичность и прочность (Резервуары объемом от 50 до 100 м3) | резервуар | 24544.9375 | 27640.0417 | 29454 | 33168
965 | Глава 4 | 8.4.12. | Радиографический контроль мест предполагаемых дефектов, выявленных АЭ-методом (Резервуары объемом от 50 до 100 м3) | резервуар | 6780.5625 | 8032.9375 | 8137 | 9640
966 | Глава 4 | 8.4.13. | УЗК мест предполагаемых дефектов, выявленных АЭ-методом (Резервуары объемом от 50 до 100 м3) | резервуар | 16215.4792 | 18426.3958 | 19459 | 22112
967 | Глава 4 | 8.4.14. | Составление отчета с оценкой дальнейшего срока службы резервуара или причин демонтажа (Резервуары объемом от 50 до 100 м3) | резервуар | 32430.9583 | 36852.7917 | 38917 | 44223
РАЗДЕЛ 9. ВНУТРЕННИЕ ГАЗОПРОВОДЫ, ГАЗОИСПОЛЬЗУЮЩИЕ УСТАНОВКИ И ГАЗОВОЕ ОБОРУДОВАНИЕ ПРОИЗВОДСТВЕННЫХ ЗДАНИЙ, КОТЕЛЬНЫХ, ОБЩЕСТВЕННЫХ ЗДАНИЙ ПРОИЗВОДСТВЕННОГО НАЗНАЧЕНИЯ
968 | Глава 1 | 9.1.1. | Отключение (консервация) на летний период газового оборудования котельной с котлом малой мощности (до 1 Гкал/ч) с автоматикой | котел | 0 | 1775.5417 | 0 | 2131 | На каждый последующий котел применять коэф. 0,33
969 | Глава 1 | 9.1.2. | Отключение (консервация) на летний период газового оборудования котельной с котлом малой мощности (до 1 Гкал/ч) без автоматики | котел | 0 | 1317.7708 | 0 | 1581 | На каждый последующий котел применять коэф. 0,28
970 | Глава 1 | 9.1.3. | Отключение (консервация) на летний период газового оборудования котельной с котлом средней мощности (от 1 до 5 Гкал/ч) с автоматикой | котел | 0 | 2683.9167 | 0 | 3221 | На каждый последующий котел применять коэф. 0,5
971 | Глава 1 | 9.1.4. | Отключение (консервация) на летний период газового оборудования котельной с котлом средней мощности (от 1 до 5 Гкал/ч) без автоматики | котел | 0 | 2162.5417 | 0 | 2595 | На каждый последующий котел применять коэф. 0,4
972 | Глава 1 | 9.1.5. | Сезонное отключение технологических горелок печей (агрегатов) промышленных или сельскохозяйственных предприятий | объект | 0 | 3081.6667 | 0 | 3698
973 | Глава 1 | 9.1.6. | Отключение (консервация) на летний период горелок инфракрасного излучения (ГИИ) в сельскохозяйственных помещениях | горелка | 0 | 100.3333 | 0 | 120 | На каждую последующую горелку применять коэф. 0,6
974 | Глава 1 | 9.1.7. | Пуск в эксплуатацию (расконсервация) бытового отопительного газового оборудования с автоматическим устройством после отключения на летний период | горелка | 0 | 537.5 | 0 | 645 | На каждый последующий аппарат применять коэф. 0,75
975 | Глава 1 | 9.1.8. | Пуск в эксплуатацию (расконсервация) бытового отопительного газового оборудования без автоматики, после отключения на летний период | горелка | 0 | 338.625 | 0 | 406 | На каждый последующий аппарат применять коэф. 0,75
976 | Глава 1 | 9.1.9. | Пуск в эксплуатацию (расконсервация) котельной с котлом малой мощности с автоматикой после отключения на летний период | котел | 0 | 6191.1042 | 0 | 7429 | На каждый последующий котел применять коэф. 0,33
977 | Глава 1 | 9.1.10. | Пуск в эксплуатацию (расконсервация) котельной с котлом малой мощности без автоматики, после отключения на летний период | котел | 0 | 5160.8958 | 0 | 6193 | На каждый последующий котел применять коэф. 0,2
978 | Глава 1 | 9.1.11. | Пуск в эксплуатацию (расконсервация) котельной с котлом средней мощности с автоматикой после отключения на летний период | котел | 0 | 7519.625 | 0 | 9024 | На каждый последующий котел применять коэф. 0,4
979 | Глава 1 | 9.1.12. | Пуск в эксплуатацию (расконсервация) котельной с котлом средней мощности без автоматики после отключения на летний период | котел | 0 | 6250.2292 | 0 | 7500 | На каждый последующий котел применять коэф. 0,33
980 | Глава 1 | 9.1.13. | Пуск в эксплуатацию (расконсервация) газового оборудования печей (агрегатов) сезонного действия промышленных или сельскохозяйственных производств | печь (агрегат) | 0 | 4401.2292 | 0 | 5281 | На каждую последующую горелку применять коэф. 0,7
981 | Глава 1 | 9.1.13. | Пуск в эксплуатацию (расконсервация) ГИИ в сельскохозяйственном помещении после отключения на летний период | горелка | 0 | 204.25 | 0 | 245 | На каждую последующую горелку применять коэф. 0,7
982 | Глава 1 | 9.1.14. | Технический осмотр внутренних и наружных газопроводов предприятия | км | 0 | 1206.6875 | 0 | 1448
983 | Глава 1 | 9.1.15. | Техническое обслуживание котельной с котлом малой мощности с автоматикой | котел | 0 | 2736.7708 | 0 | 3284 | На каждый последующий котел применять коэф. 0,6
984 | Глава 1 | 9.1.16. | Техническое обслуживание котельной с котлом малой мощности без автоматики | котел | 0 | 2003.0833 | 0 | 2404 | На каждый последующий котел применять коэф. 0,5
985 | Глава 1 | 9.1.17. | Техническое обслуживание котельной с котлом средней мощности с автоматикой | котел | 0 | 4512.3125 | 0 | 5415 | На каждый последующий котел применять коэф. 0,6
986 | Глава 1 | 9.1.18. | Техническое обслуживание котельной с котлом средней мощности без автоматики | котел | 0 | 2930.2708 | 0 | 3516 | На каждый последующий котел применять коэф. 0,5
987 | Глава 1 | 9.1.19. | Техническое обслуживание газового оборудования печи по производству вафель | печь | 0 | 2867.5625 | 0 | 3441
988 | Глава 1 | 9.1.20. | Техническое обслуживание газового оборудования печи по выпечке печенья | печь | 0 | 4300 | 0 | 5160
989 | Глава 1 | 9.1.21. | Техническое обслуживание газового оборудования битумноплавильных, металлоплавильных печей, кузнечного или литейного горна | печь | 0 | 3300.25 | 0 | 3960
990 | Глава 1 | 9.1.22. | Техническое обслуживание газового оборудования печей кирпичного или стекольного завода | печь | 0 | 4401.2292 | 0 | 5281
991 | Глава 1 | 9.1.23. | Техническое обслуживание газового оборудования агрегата витаминной муки (АВМ) или асфальто-бетонного завода (АБЗ) | агрегат | 0 | 3300.25 | 0 | 3960
992 | Глава 1 | 9.1.23. | Техническое обслуживание ГИИ | горелка | 0 | 298.3125 | 0 | 358
993 | Глава 1 | 9.1.24. | Проверка герметичности (контрольная опрессовка) внутренних газопроводов и газового оборудования коммунально-бытовых предприятий | объект | 0 | 1648.3333 | 0 | 1978
994 | Глава 1 | 9.1.25. | Проверка герметичности (контрольная опрессовка) внутренних газопроводов и газового оборудования котельных, печей, агрегатов промышленных и сельскохозяйственных производств | объект | 0 | 3010.8958 | 0 | 3613
995 | Глава 1 | 9.1.26. | Техническое обслуживание (ревизия) кранов в котельной при диаметре до 40 мм | кран | 0 | 488.2292 | 0 | 586
996 | Глава 1 | 9.1.26. | Техническое обслуживание (ревизия) кранов в котельной при диаметре св 50 мм | кран | 0 | 558.1042 | 0 | 670
997 | Глава 1 | 9.1.27. | Техническое обслуживание (ревизия) задвижки в котельной при диаметре газопровода до 100 мм | задвижка | 0 | 551.8333 | 0 | 662
998 | Глава 1 | 9.1.27. | Техническое обслуживание (ревизия) задвижки в котельной при диаметре газопровода 150 мм | задвижка | 0 | 607.375 | 0 | 729
999 | Глава 1 | 9.1.27. | Техническое обслуживание (ревизия) задвижки в котельной при диаметре газопровода 200 мм | задвижка | 0 | 655.75 | 0 | 787
1000 | Глава 1 | 9.1.28. | Техническое обслуживание газовых счетчиков типа РГ-40 | счетчик | 0 | 2942.8125 | 0 | 3531
1001 | Глава 1 | 9.1.28. | Техническое обслуживание газовых счетчиков типа РГ-100 | счетчик | 0 | 3271.5833 | 0 | 3926
1002 | Глава 1 | 9.1.28. | Техническое обслуживание газовых счетчиков типа РГ-250 | счетчик | 0 | 5106.25 | 0 | 6128
1003 | Глава 1 | 9.1.28. | Техническое обслуживание газовых счетчиков типа РГ-400 | счетчик | 0 | 6738.4583 | 0 | 8086
1004 | Глава 1 | 9.1.28. | Техническое обслуживание газовых счетчиков типа РГ-600 | счетчик | 0 | 8244.3542 | 0 | 9893
1005 | Глава 1 | 9.1.28. | Техническое обслуживание газовых счетчиков типа РГ-1000 | счетчик | 0 | 10141.7292 | 0 | 12170
1006 | Глава 1 | 9.1.29. | Техническое обслуживание газовых счетчиков типа СГ-100 | счетчик | 0 | 4088.5833 | 0 | 4906
1007 | Глава 1 | 9.1.29. | Техническое обслуживание газовых счетчиков типа СГ-200 | счетчик | 0 | 6626.4792 | 0 | 7952
1008 | Глава 1 | 9.1.29. | Техническое обслуживание газовых счетчиков типа СГ-400 | счетчик | 0 | 8789.0208 | 0 | 10547
1009 | Глава 1 | 9.1.29. | Техническое обслуживание газовых счетчиков типа СГ-600 | счетчик | 0 | 10323.5833 | 0 | 12388
1010 | Глава 1 | 9.1.29. | Техническое обслуживание газовых счетчиков типа СГ-800, СГ-1000 | счетчик | 0 | 12694.8542 | 0 | 15234
1011 | Глава 1 | 9.1.30. | Техническое обслуживание расходомеров с переходом на байпас | счетчик | 0 | 2511.0208 | 0 | 3013
1012 | Глава 1 | 9.1.31. | Техническое обслуживание сигнализатора загазованности (кроме проверки контрольными смесями) | сигнализатор | 0 | 1005.125 | 0 | 1206
1013 | Глава 2 | 9.2.1. | Текущий ремонт газового оборудования котельной с котлом малой мощности с автоматикой | котел | 0 | 3838.6458 | 0 | 4606 | На каждый последующий котел применять к цене коэф. 0,25
1014 | Глава 2 | 9.2.2. | Текущий ремонт газового оборудования котельной с котлом малой мощности без автоматики | котел | 0 | 2694.6667 | 0 | 3234 | На каждый последующий котел применять к цене коэф. 0,22
1015 | Глава 2 | 9.2.3. | Текущий ремонт газового оборудования котельной с котлом средней мощности с автоматикой | котел | 0 | 6383.7083 | 0 | 7660 | На каждый последующий котел применять к цене коэф. 0,25
1016 | Глава 2 | 9.2.4. | Текущий ремонт газового оборудования котельной с котлом средней мощности без автоматики | котел | 0 | 4486.3333 | 0 | 5384 | На каждый последующий котел применять к цене коэф. 0,22
1017 | Глава 2 | 9.2.5. | Текущий ремонт газового оборудования АВМ или АБЗ | агрегат | 0 | 9032.6875 | 0 | 10839
1018 | Глава 2 | 9.2.6. | Текущий ремонт газового оборудования печей кирпичного или стекольного завода | печь | 0 | 9032.6875 | 0 | 10839
1019 | Глава 2 | 9.2.7. | Текущий ремонт газового оборудования печи вафельной | печь | 0 | 4515.8958 | 0 | 5419
1020 | Глава 2 | 9.2.8. | Текущий ремонт газового оборудования печи по производству печенья | печь | 0 | 9032.6875 | 0 | 10839
1021 | Глава 2 | 9.2.9. | Текущий ремонт газового оборудования битумноплавильных, металлоплавильных печей, кузнечного и литейного горна | печь | 0 | 6775.1875 | 0 | 8130
1022 | Глава 2 | 9.2.10. | Ремонт, притирка и опрессовка задвижек диаметром 80 мм | задвижка | 0 | 2634.6458 | 0 | 3162
1023 | Глава 2 | 9.2.10. | Ремонт, притирка и опрессовка задвижек диаметром 100 мм | задвижка | 0 | 3010.8958 | 0 | 3613
1024 | Глава 2 | 9.2.10. | Ремонт, притирка и опрессовка задвижек диаметром 150 мм | задвижка | 0 | 6022.6875 | 0 | 7227
1025 | Глава 2 | 9.2.10. | Ремонт, притирка и опрессовка задвижек диаметром 200 мм | задвижка | 0 | 9032.6875 | 0 | 10839
1026 | Глава 2 | 9.2.10. | Ремонт, притирка и опрессовка задвижек диаметром 250 мм | задвижка | 0 | 12042.6875 | 0 | 14451
1027 | Глава 2 | 9.2.10. | Ремонт, притирка и опрессовка задвижек диаметром 300 мм | задвижка | 0 | 15054.4792 | 0 | 18065
1028 | Глава 2 | 9.2.10. | Ремонт, притирка и опрессовка задвижек диаметром 400 мм | задвижка | 0 | 21075.375 | 0 | 25290
1029 | Глава 2 | 9.2.11. | Устранение утечки газа на резьбовом соединении газопроводов в котельной при диаметре газопровода до 20 мм | соединение | 0 | 406.7083 | 0 | 488
1030 | Глава 2 | 9.2.11. | Устранение утечки газа на резьбовом соединении газопроводов в котельной при диаметре газопровода 21-40 мм | соединение | 0 | 752.5 | 0 | 903
1031 | Глава 2 | 9.2.11. | Устранение утечки газа на резьбовом соединении газопроводов в котельной при диаметре газопровода 41-60 мм | соединение | 0 | 1092.9167 | 0 | 1312
1032 | Глава 2 | 9.2.12. | Замена пружины электромагнитного клапана | пружина | 0 | 1396.6042 | 0 | 1676
1033 | Глава 2 | 9.2.13. | Прочистка отверстий инжекционных горелок чугунных секционных котлов | горелка | 0 | 4035.7292 | 0 | 4843
1034 | Глава 2 | 9.2.14. | Замена прокладки на газопроводе в котельной при диаметре газопровода до 50 мм | прокладка | 0 | 1554.2708 | 0 | 1865
1035 | Глава 2 | 9.2.14. | Замена прокладки на газопроводе в котельной при диаметре газопровода 51-100 мм | прокладка | 0 | 1939.4792 | 0 | 2327
1036 | Глава 2 | 9.2.14. | Замена прокладки на газопроводе в котельной при диаметре газопровода 101-150 мм | прокладка | 0 | 2333.6458 | 0 | 2800
1037 | Глава 2 | 9.2.14. | Замена прокладки на газопроводе в котельной при диаметре газопровода 151-200 мм | прокладка | 0 | 2726.0208 | 0 | 3271
1038 | Глава 2 | 9.2.15. | Замена задвижки крана на газопроводе в котельной при диаметре газопровода до 50 мм | задвижка | 0 | 1873.1875 | 0 | 2248
1039 | Глава 2 | 9.2.15. | Замена задвижки крана на газопроводе в котельной при диаметре газопровода 51-100 мм | задвижка | 0 | 2795 | 0 | 3354
1040 | Глава 2 | 9.2.15. | Замена задвижки крана на газопроводе в котельной при диаметре газопровода 101-150 мм | задвижка | 0 | 3710.5417 | 0 | 4453
1041 | Глава 2 | 9.2.15. | Замена задвижки крана на газопроводе в котельной при диаметре газопровода 151-200 мм | задвижка | 0 | 4626.0833 | 0 | 5551
1042 | Глава 2 | 9.2.16. | Очистка фильтра газового счетчика | фильтр | 0 | 5520.125 | 0 | 6624
1043 | Глава 2 | 9.2.17. | Демонтаж ротационного или турбинного газового счетчика с установкой перемычки | счетчик | 0 | 1433.3333 | 0 | 1720
1044 | Глава 2 | 9.2.18. | Замена газового счетчика типа РГ-40 | счетчик | 0 | 2838 | 0 | 3406
1045 | Глава 2 | 9.2.18. | Замена газового счетчика типа РГ-100 (СГ-100) | счетчик | 0 | 3927.3333 | 0 | 4713
1046 | Глава 2 | 9.2.18. | Замена газового счетчика типа РГ-250 (СГ-200) | счетчик | 0 | 5490.5625 | 0 | 6589
1047 | Глава 2 | 9.2.18. | Замена газового счетчика типа РГ-400 (СГ-400) | счетчик | 0 | 6430.2917 | 0 | 7716
1048 | Глава 2 | 9.2.18. | Замена газового счетчика типа РГ-600 (СГ-600) | счетчик | 0 | 8457.5625 | 0 | 10149
1049 | Глава 2 | 9.2.18. | Замена газового счетчика типа РГ-1000 (СГ-800, СГ-1000) | счетчик | 0 | 9605.125 | 0 | 11526
1050 | Глава 2 | 9.2.19. | Понижение давления в сетях на период ремонтных работ | счетчик | 0 | 697.8542 | 0 | 837 | На каждое последующее ГРП применять к цене коэф. 0,5
1051 | Глава 2 | 9.2.20. | Установка заглушки на вводе в котельную при диаметре газопровода до 100 мм | заглушка | 0 | 2306.7708 | 0 | 2768
1052 | Глава 2 | 9.2.20. | Установка заглушки на вводе в котельную при диаметре газопровода 101-150 мм | заглушка | 0 | 3052.1042 | 0 | 3663
1053 | Глава 2 | 9.2.20. | Установка заглушки на вводе в котельную при диаметре газопровода 151-200 мм | заглушка | 0 | 3527.7917 | 0 | 4233
РАЗДЕЛ 10. ВНУТРЕННИЕ ГАЗОПРОВОДЫ И ГАЗОВОЕ ОБОРУДОВАНИЕ АДМИНИСТРАТИВНЫХ, ОБЩЕСТВЕННЫХ НЕПРОИЗВОДСТВЕННОГО НАЗНАЧЕНИЯ И ЖИЛЫХ ЗДАНИЙ
1054 | Глава 1 | 10.1.1. | Техническое обслуживание плиты двухгорелочной газовой | плита | 336.8333 | 417.4583 | 404 | 501
1055 | Глава 1 | 10.1.2. | Техническое обслуживание плиты трехгорелочной газовой | плита | 390.5833 | 483.75 | 469 | 581
1056 | Глава 1 | 10.1.3. | Техническое обслуживание плиты четырехгорелочной газовой | плита | 445.2292 | 550.9375 | 534 | 661
1057 | Глава 1 | 10.1.4. | Техническое обслуживание индивидуальной газобаллонной установки (ГБУ) на кухне с плитой двухгорелочной газовой | установка | 400.4375 | 455.0833 | 481 | 546
1058 | Глава 1 | 10.1.5. | Техническое обслуживание индивидуальной газобаллонной установки (ГБУ) на кухне с плитой трехгорелочной газовой | установка | 470.3125 | 534.8125 | 564 | 642
1059 | Глава 1 | 10.1.6. | Техническое обслуживание индивидуальной газобаллонной установки (ГБУ) на кухне с плитой четырехгорелочной газовой | установка | 534.8125 | 607.375 | 642 | 729
1060 | Глава 1 | 10.1.7. | Техническое обслуживание ГБУ, установленной в шкафу, с плитой двухгорелочной газовой | установка | 533.9167 | 601.1042 | 641 | 721
1061 | Глава 1 | 10.1.8. | Техническое обслуживание ГБУ, установленной в шкафу, с плитой трехгорелочной газовой | установка | 584.9792 | 663.8125 | 702 | 797
1062 | Глава 1 | 10.1.9. | Техническое обслуживание ГБУ, установленной в шкафу, с плитой четырехгорелочной газовой | установка | 643.2083 | 731.8958 | 772 | 878
1063 | Глава 1 | 10.1.10. | Техническое обслуживание ГБУ | установка | 158.5625 | 179.1667 | 190 | 215
1064 | Глава 1 | 10.1.11. | Техническое обслуживание проточного автоматического водонагревателя | прибор | 679.0417 | 772.2083 | 815 | 927
1065 | Глава 1 | 10.1.12. | Техническое обслуживание проточного полуавтоматического водонагревателя | прибор | 534.8125 | 607.375 | 642 | 729
1066 | Глава 1 | 10.1.13. | Техническое обслуживание емкостного водонагревателя типа АГВ-80, АГВ-120, АОГВ-4, АОГВ-6, АОГВ-10 | прибор | 648.5833 | 737.2708 | 778 | 885
1067 | Глава 1 | 10.1.14. | Техническое обслуживание емкостного водонагревателя типа АОГВ-11, АОГВ-15, АОГВ-20 | прибор | 727.4167 | 825.9583 | 873 | 991
1068 | Глава 1 | 10.1.15. | Техническое обслуживание емкостного водонагревателя, типа АОГВ-17,5, АОГВ-23, АОГВ-29 | прибор | 910.1667 | 1034.6875 | 1092 | 1242
1069 | Глава 1 | 10.1.16. | Техническое обслуживание емкостного водонагревателя, типа ДОН-16, ДОН-31,5; Хопер, “Burnham” | прибор | 1046.3333 | 1188.7708 | 1256 | 1427
1070 | Глава 1 | 10.1.17. | Техническое обслуживание емкостного водонагревателя, типа КЧМ, БЭМ | прибор | 1255.0625 | 1426.1667 | 1506 | 1711
1071 | Глава 1 | 10.1.18. | Техническое обслуживание комбинированной бойлерной установки типа “Мора” | прибор | 1883.0417 | 2139.25 | 2260 | 2567
1072 | Глава 1 | 10.1.19. | Техническое обслуживание отопительного котла “ВНИИСТО” | котел | 648.5833 | 737.2708 | 778 | 885
1073 | Глава 1 | 10.1.20. | Техническое обслуживание пищеварочного котла | котел | 460.4583 | 523.1667 | 553 | 628
1074 | Глава 1 | 10.1.21. | Техническое обслуживание отопительной печи с автоматикой | печь | 361.0208 | 411.1875 | 433 | 493
1075 | Глава 1 | 10.1.22. | Техническое обслуживание отопительной печи без автоматики безопасности | печь | 297.4167 | 337.7292 | 357 | 405
1076 | Глава 1 | 10.1.23. | Техническое обслуживание газового оборудования индивидуальной бани (теплицы, гаража) | горелка | 747.125 | 856.4167 | 897 | 1028 | На каждую последующую горелку применять коэф. 0,7
1077 | Глава 1 | 10.1.24. | Техническое обслуживание агрегата “Lennox” | агрегат | 341.3125 | 387.8958 | 410 | 465
1078 | Глава 1 | 10.1.25. | Техническое обслуживание агрегата “Lennox”, с увлажнителем | агрегат | 485.5417 | 552.7292 | 583 | 663
1079 | Глава 1 | 10.1.26. | Техническое обслуживание калорифера газового | прибор | 292.0417 | 332.3542 | 350 | 399
1080 | Глава 1 | 10.1.27. | Техническое обслуживание сигнализатора загазованности (кроме проверки контрольными смесями) | прибор | 260.6875 | 297.4167 | 313 | 357
1081 | Глава 1 | 10.1.28. | Техническое обслуживание бытового газового счетчика | счетчик | 0 | 0 | 0 | 0
1082 | Глава 1 | 10.1.29. | Проверка на плотность (герметичность) фланцевых, резьбовых соединений и сварных стыков на газопроводе в подъезде здания и на фасадном газопроводе до 32 мм | 10 соед. | 82.4167 | 96.75 | 99 | 116 | При работе с приставной лестницы применять коэф. 1,2
1083 | Глава 1 | 10.1.29. | Проверка на плотность (герметичность) фланцевых, резьбовых соединений и сварных стыков на газопроводе в подъезде здания и на фасадном газопроводе 33-40 мм | 10 соед. | 109.2917 | 122.7292 | 131 | 147 | При работе с приставной лестницы применять коэф. 1,2
1084 | Глава 1 | 10.1.29. | Проверка на плотность (герметичность) фланцевых, резьбовых соединений и сварных стыков на газопроводе в подъезде здания и на фасадном газопроводе 41-50 мм | 10 соед. | 171.1042 | 197.0833 | 205 | 237 | При работе с приставной лестницы применять коэф. 1,2
1085 | Глава 1 | 10.1.30. | Проверка герметичности внутреннего газопровода и газового оборудования при колличистве приборов на одном стояке до 5 | стояк | 271.4375 | 306.375 | 326 | 368 | При работе с приставной лестницы с перестановкой применять коэф. 1,2; при наличии коллекторов в разводке газопроводов в лестничных клетках или коридорах применять коэф. 1,5
1086 | Глава 1 | 10.1.30. | Проверка герметичности внутреннего газопровода и газового оборудования при колличистве приборов на одном стояке 6-10 | стояк | 314.4375 | 356.5417 | 377 | 428 | При работе с приставной лестницы с перестановкой применять коэф. 1,2; при наличии коллекторов в разводке газопроводов в лестничных клетках или коридорах применять коэф. 1,5
1087 | Глава 1 | 10.1.30. | Проверка герметичности внутреннего газопровода и газового оборудования при колличистве приборов на одном стояке 11-15 | стояк | 376.25 | 429.1042 | 452 | 515 | При работе с приставной лестницы с перестановкой применять коэф. 1,2; при наличии коллекторов в разводке газопроводов в лестничных клетках или коридорах применять коэф. 1,5
1088 | Глава 1 | 10.1.30. | Проверка герметичности внутреннего газопровода и газового оборудования при колличистве приборов на одном стояке свыше 16 | стояк | 438.9583 | 499.875 | 527 | 600 | При работе с приставной лестницы с перестановкой применять коэф. 1,2; при наличии коллекторов в разводке газопроводов в лестничных клетках или коридорах применять коэф. 1,5
1089 | Глава 1 | 10.1.31. | Включение отопительной печи с автоматическим устройством на зимний период | печь | 177.375 | 202.4583 | 213 | 243 | На каждую последующую печь применять коэф. 0,85
1090 | Глава 1 | 10.1.32. | Включение отопительной печи, без автоматики безопасности, на зимний период | печь | 128.1042 | 146.0208 | 154 | 175 | На каждую последующую печь применять коэф. 0,85
1091 | Глава 1 | 10.1.33. | Включение отопительного аппарата на зимний период | аппарат | 260.6875 | 297.4167 | 313 | 357 | На каждый последующий аппарат применять коэф. 0,85
1092 | Глава 1 | 10.1.34. | Сезонное отключение отопительного аппарата или отопительной печи | аппарат | 123.625 | 140.6458 | 148 | 169 | На каждый последующий аппарат, печь применять коэф. 0,85
1093 | Глава 1 | 10.1.35. | Техническое обслуживание лабораторной горелки | горелка | 321.6042 | 365.5 | 386 | 439
1094 | Глава 1 | 10.1.36. | Техническое обслуживание плиты ресторанной с автоматикой | горелка | 449.7083 | 511.5208 | 540 | 614 | На каждую последующую горелку применять коэф. 0,4
1095 | Глава 1 | 10.1.37. | Техническое обслуживание плиты ресторанной без автоматики | горелка | 350.2708 | 399.5417 | 420 | 479 | На каждую последующую горелку применять коэф. 0,4
1096 | Глава 1 | 10.1.38. | Техническое обслуживание кипятильника КНД | прибор | 367.2917 | 417.4583 | 441 | 501
1097 | Глава 1 | 10.1.39. | Включение плиты ресторанной или котла варочного с автоматикой на сезонную работу пищеблока | горелка | 329.6667 | 373.5625 | 396 | 448 | На каждую последующую горелку применять коэф. 0,4
1098 | Глава 1 | 10.1.40. | Выключение плиты ресторанной после сезонной работы пищеблока | плита | 104.8125 | 120.0417 | 126 | 144 | На каждую последующую плиту (котел) применять коэф. 0,85
1099 | Глава 1 | 10.1.40. | Выключение котла варочного после сезонной работы пищеблока | котел | 104.8125 | 120.0417 | 126 | 144
1100 | Глава 2 | 10.2.0. | Вызов слесаря для выполнения ремонта | вызов | 197.0833 | 224.8542 | 237 | 270 | "Вызов слесаря" включает время на прием завки диспетчером и проезд (преход) к объекту.
1101 | Глава 2 | 10.2.1. | Замена газовой плиты без изменения подводки с пуском газа и регулировкой работы горелок плиты | плита | 1225.5 | 1394.8125 | 1471 | 1674
1102 | Глава 2 | 10.2.2. | Демонтаж газовой плиты с установкой заглушки | плита | 352.9583 | 402.2292 | 424 | 483
1103 | Глава 2 | 10.2.3. | Замена стола плиты | стол | 142.4375 | 162.1458 | 171 | 195
1104 | Глава 2 | 10.2.4. | Замена рампы плиты | рампа | 735.4792 | 840.2917 | 883 | 1008
1105 | Глава 2 | 10.2.5. | Замена дна корпуса плиты | дно | 337.7292 | 385.2083 | 405 | 462
1106 | Глава 2 | 10.2.6. | Замена верхней горелки плиты | горелка | 143.3333 | 163.0417 | 172 | 196
1107 | Глава 2 | 10.2.7. | Замена горелки духового шкафа | горелка | 178.2708 | 200.6667 | 214 | 241
1108 | Глава 2 | 10.2.8. | Замена сопла горелки | сопло | 74.3542 | 85.1042 | 89 | 102
1109 | Глава 2 | 10.2.9. | Замена смесителя горелки | смеситель | 99.4375 | 111.0833 | 119 | 133
1110 | Глава 2 | 10.2.10. | Замена газоподводящей трубки верхней горелки | трубка | 123.625 | 139.75 | 148 | 168
1111 | Глава 2 | 10.2.11. | Замена прокладок газоподводящей трубки | прокладка | 73.4583 | 85.1042 | 88 | 102
1112 | Глава 2 | 10.2.12. | Замена регулятора подачи воздуха | регулятор | 99.4375 | 111.0833 | 119 | 133
1113 | Глава 2 | 10.2.13. | Замена (или ремонт) дверки духового шкафа | дверка | 608.2708 | 692.4792 | 730 | 831
1114 | Глава 2 | 10.2.14. | Замена балансира дверки духового шкафа | деталь | 396.8542 | 452.3958 | 476 | 543
1115 | Глава 2 | 10.2.15. | Замена пружины дверки духового шкафа | пружина | 337.7292 | 384.3125 | 405 | 461
1116 | Глава 2 | 10.2.16. | Замена стекла дверки духового шкафа | стекло | 213.2083 | 240.0833 | 256 | 288
1117 | Глава 2 | 10.2.17. | Замена оси дверки духового шкафа | деталь | 244.5625 | 278.6042 | 293 | 334
1118 | Глава 2 | 10.2.18. | Замена подсветки духового шкафа | деталь | 148.7083 | 167.5208 | 178 | 201
1119 | Глава 2 | 10.2.19. | Замена ручки дверки духового шкафа | деталь | 195.2917 | 222.1667 | 234 | 267
1120 | Глава 2 | 10.2.20. | Замена привода вертела духового шкафа | операция | 294.7292 | 335.9375 | 354 | 403
1121 | Глава 2 | 10.2.21. | Замена терморегулятора (указателя температуры) духового шкафа | операция | 441.6458 | 503.4583 | 530 | 604
1122 | Глава 2 | 10.2.22. | Замена крана плиты | кран | 403.125 | 457.7708 | 484 | 549
1123 | Глава 2 | 10.2.23. | Замена штока крана плиты | деталь | 123.625 | 139.75 | 148 | 168
1124 | Глава 2 | 10.2.24. | Замена пружины штока крана плиты | деталь | 84.2083 | 95.8542 | 101 | 115
1125 | Глава 2 | 10.2.25. | Замена электророзжига при гибкой прицепке | деталь | 244.5625 | 278.6042 | 293 | 334
1126 | Глава 2 | 10.2.26. | Снятие электророзжига при гибкой прицепке | деталь | 123.625 | 139.75 | 148 | 168
1127 | Глава 2 | 10.2.27. | Установка электророзжига при гибкой прицепке | деталь | 123.625 | 139.75 | 148 | 168
1128 | Глава 2 | 10.2.28. | Замена электророзжига при жесткой прицепке | деталь | 490.9167 | 558.1042 | 589 | 670
1129 | Глава 2 | 10.2.29. | Снятие электророзжига при жесткой прицепке | деталь | 244.5625 | 278.6042 | 293 | 334
1130 | Глава 2 | 10.2.30. | Установка электророзжига при жесткой прицепке | деталь | 244.5625 | 278.6042 | 293 | 334
1131 | Глава 2 | 10.2.31. | Замена разрядника блока пъезорозжига | деталь | 50.1667 | 55.5417 | 60 | 67
1132 | Глава 2 | 10.2.32. | Замена указателя температуры плиты “Брест” | деталь | 342.2083 | 390.5833 | 411 | 469
1133 | Глава 2 | 10.2.33. | Замена подвода малого и большого газопровода к плите | подвод | 244.5625 | 278.6042 | 293 | 334
1134 | Глава 2 | 10.2.34. | Установка гибкого шланга к плите | шланг | 244.5625 | 278.6042 | 293 | 334
1135 | Глава 2 | 10.2.35. | Регулировка горения газа с калибровкой отверстий форсунок плиты | операция | 123.625 | 139.75 | 148 | 168
1136 | Глава 2 | 10.2.36. | Регулировка горения горелок духового шкафа плиты | операция | 244.5625 | 278.6042 | 293 | 334
1137 | Глава 2 | 10.2.37. | Прочистка, калибровка сопла горелки плиты | сопло | 148.7083 | 167.5208 | 178 | 201
1138 | Глава 2 | 10.2.38. | Настройка терморегулятора (указателя температуры) | операция | 162.1458 | 185.4375 | 195 | 223
1139 | Глава 2 | 10.2.39. | Настройка (ремонт) электромагнитного клапана (ЭМК) плиты | ЭМК | 330.5625 | 373.5625 | 397 | 448
1140 | Глава 2 | 10.2.40. | Чистка форсунки | форсунка | 84.2083 | 95.8542 | 101 | 115
1141 | Глава 2 | 10.2.41. | Чистка подводящих трубок к горелкам | операция | 245.4583 | 278.6042 | 295 | 334
1142 | Глава 2 | 10.2.42. | Чистка горелки духового шкафа | горелка | 330.5625 | 373.5625 | 397 | 448
1143 | Глава 2 | 10.2.43. | Чистка регулятора подачи воздуха | регулятор | 147.8125 | 167.5208 | 177 | 201
1144 | Глава 2 | 10.2.44. | Ремонт крана плиты или крана на опуске с притиркой | кран | 245.4583 | 278.6042 | 295 | 334
1145 | Глава 2 | 10.2.45. | Ремонт двухгорелочной портативной плиты | плита | 162.1458 | 185.4375 | 195 | 223
1146 | Глава 2 | 10.2.46. | Ремонт и настройка регулятора давления газа РДГ, РДК и др. | регулятор | 330.5625 | 373.5625 | 397 | 448
1147 | Глава 2 | 10.2.47. | Замена регулятора давления газа | регулятор | 123.625 | 139.75 | 148 | 168
1148 | Глава 2 | 10.2.48. | Замена мембраны регулятора давления газа | мембрана | 245.4583 | 278.6042 | 295 | 334
1149 | Глава 2 | 10.2.49. | Замена шланга и прокладки регулятора давления газа | шланг | 295.625 | 335.9375 | 355 | 403
1150 | Глава 2 | 10.2.50. | Замена прокладки уплотнительного клапана регулятора давления газа РДГ, РДК и др. | прокладка | 148.7083 | 167.5208 | 178 | 201
1151 | Глава 2 | 10.2.51. | Замена блока инжекционных горелок в ресторанной плите | блок | 309.0625 | 350.2708 | 371 | 420
1152 | Глава 2 | 10.2.52. | Замена водонагревателя проточного без изменения подводки с пуском газа и регулировкой работы прибора | водонагреватель | 1526.5 | 1782.7083 | 1832 | 2139
1153 | Глава 2 | 10.2.53. | Демонтаж проточного водонагревателя с установкой заглушки | водонагреватель | 608.2708 | 713.9792 | 730 | 857
1154 | Глава 2 | 10.2.54. | Замена горелки проточного водонагревателя | горелка | 252.625 | 297.4167 | 303 | 357
1155 | Глава 2 | 10.2.55. | Замена блок-крана КГИ-56 | блок-кран | 1012.2917 | 1188.7708 | 1215 | 1427
1156 | Глава 2 | 10.2.56. | Снятие блок-крана КГИ-56 | блок-кран | 380.7292 | 446.125 | 457 | 535
1157 | Глава 2 | 10.2.57. | Установка блок-крана КГИ-56 | блок-кран | 636.0417 | 743.5417 | 763 | 892
1158 | Глава 2 | 10.2.58. | Замена блок-крана ВПГ | блок-кран | 565.2708 | 659.3333 | 678 | 791
1159 | Глава 2 | 10.2.59. | Снятие блок-крана ВПГ | блок-кран | 202.4583 | 237.3958 | 243 | 285
1160 | Глава 2 | 10.2.60. | Установка блок-крана ВПГ | блок-кран | 361.0208 | 422.8333 | 433 | 507
1161 | Глава 2 | 10.2.61. | Замена газовой части блок-крана КГИ-56 | деталь | 163.0417 | 190.8125 | 196 | 229
1162 | Глава 2 | 10.2.62. | Снятие газовой части блок-крана КГИ-56 | деталь | 81.5208 | 94.0625 | 98 | 113
1163 | Глава 2 | 10.2.63. | Установка газовой части блок-крана КГИ-56 | деталь | 81.5208 | 94.0625 | 98 | 113
1164 | Глава 2 | 10.2.64. | Замена газовой части блок-крана ВПГ | деталь | 303.6875 | 356.5417 | 364 | 428
1165 | Глава 2 | 10.2.65. | Снятие газовой части блок-крана ВПГ | деталь | 150.5 | 178.2708 | 181 | 214
1166 | Глава 2 | 10.2.66. | Установка газовой части блок-крана ВПГ | деталь | 150.5 | 178.2708 | 181 | 214
1167 | Глава 2 | 10.2.67. | Замена водяного регулятора Л-3 | деталь | 157.6667 | 183.6458 | 189 | 220
1168 | Глава 2 | 10.2.68. | Замена водяного регулятора КГИ-56 | деталь | 507.0417 | 593.9375 | 608 | 713
1169 | Глава 2 | 10.2.69. | Замена водяного регулятора ПГ-6 | деталь | 507.0417 | 593.9375 | 608 | 713
1170 | Глава 2 | 10.2.70. | Набивка сальника газовой части блок-крана | сальник | 507.0417 | 593.9375 | 608 | 713
1171 | Глава 2 | 10.2.71. | Замена штока газовой части блок-крана | шток | 355.6458 | 417.4583 | 427 | 501
1172 | Глава 2 | 10.2.72. | Замена штока водяной части блок-крана | шток | 547.3542 | 642.3125 | 657 | 771
1173 | Глава 2 | 10.2.73. | Замена пружины блок-крана | пружина | 303.6875 | 356.5417 | 364 | 428
1174 | Глава 2 | 10.2.74. | Замена мембраны водяной части блок-крана | мембрана | 379.8333 | 446.125 | 456 | 535
1175 | Глава 2 | 10.2.75. | Замена запальника | запальник | 122.7292 | 143.3333 | 147 | 172
1176 | Глава 2 | 10.2.76. | Замена направляющей планки запальника ВПГ | деталь | 102.125 | 120.0417 | 123 | 144
1177 | Глава 2 | 10.2.77. | Замена биметаллической пластинки | пластинка | 330.5625 | 386.1042 | 397 | 463
1178 | Глава 2 | 10.2.78. . | Замена крышки водяной части КГИ-56 | крышка | 355.6458 | 417.4583 | 427 | 501
1179 | Глава 2 | 10.2.79. | Снятие крышки водяной части КГИ-56 | крышка | 177.375 | 208.7292 | 213 | 250
1180 | Глава 2 | 10.2.80. | Установка крышки водяной части КГИ-56 | крышка | 177.375 | 208.7292 | 213 | 250
1181 | Глава 2 | 10.2.81. | Замена водяной части КГИ-56 | деталь | 1012.2917 | 1188.7708 | 1215 | 1427
1182 | Глава 2 | 10.2.82. | Снятие водяной части КГИ-56 | деталь | 507.0417 | 593.9375 | 608 | 713
1183 | Глава 2 | 10.2.83. | Установка водяной части КГИ-56 | деталь | 507.0417 | 593.9375 | 608 | 713
1184 | Глава 2 | 10.2.84. | Замена крышки водяной части ВПГ | деталь | 127.2083 | 148.7083 | 153 | 178
1185 | Глава 2 | 10.2.85. | Снятие крышки водяной части ВПГ | деталь | 65.3958 | 77.0417 | 78 | 92
1186 | Глава 2 | 10.2.86. | Установка крышки водяной части ВПГ | деталь | 65.3958 | 77.0417 | 78 | 92
1187 | Глава 2 | 10.2.87. | Замена теплообменника КГИ-56 | теплообменник | 608.2708 | 713.9792 | 730 | 857
1188 | Глава 2 | 10.2.88. | Снятие теплообменника КГИ-56 | теплообменник | 252.625 | 297.4167 | 303 | 357
1189 | Глава 2 | 10.2.89. | Установка теплообменника КГИ-56 | теплообменник | 355.6458 | 417.4583 | 427 | 501
1190 | Глава 2 | 10.2.90. | Замена теплообменника ВПГ | теплообменник | 507.0417 | 593.9375 | 608 | 713
1191 | Глава 2 | 10.2.91. | Снятие теплообменника ВПГ | теплообменник | 202.4583 | 237.3958 | 243 | 285
1192 | Глава 2 | 10.2.92. | Установка теплообменника ВПГ | теплообменник | 303.6875 | 356.5417 | 364 | 428
1193 | Глава 2 | 10.2.93. | Замена сопла основной горелки | сопло | 272.3333 | 320.7083 | 327 | 385
1194 | Глава 2 | 10.2.94. | Замена подводящей трубки холодной воды | трубка | 252.625 | 297.4167 | 303 | 357
1195 | Глава 2 | 10.2.95. | Замена отводящей трубки горячей воды | трубка | 338.625 | 397.75 | 406 | 477
1196 | Глава 2 | 10.2.96. | Замена трубок радиатора КГИ-56 | трубка | 252.625 | 297.4167 | 303 | 357
1197 | Глава 2 | 10.2.97. | Замена трубки запальника | трубка | 122.7292 | 143.3333 | 147 | 172
1198 | Глава 2 | 10.2.98. | Замена электромагнитного клапана ВПГ | клапан | 258.8958 | 302.7917 | 311 | 363
1199 | Глава 2 | 10.2.99. | Замена датчика тяги | датчик | 166.625 | 197.0833 | 200 | 237
1200 | Глава 2 | 10.2.100. | Замена прокладки водорегулятора | прокладка | 252.625 | 297.4167 | 303 | 357
1201 | Глава 2 | 10.2.101. | Замена прокладки к газоподводящей трубке | прокладка | 166.625 | 197.0833 | 200 | 237
1202 | Глава 2 | 10.2.102. | Замена прокладки газового узла или смесителя | прокладка | 503.4583 | 593.9375 | 604 | 713
1203 | Глава 2 | 10.2.103. | Замена термопары | термопара | 127.2083 | 148.7083 | 153 | 178
1204 | Глава 2 | 10.2.104. | Замена ручки КГИ, ВПГ | ручка | 50.1667 | 59.125 | 60 | 71
1205 | Глава 2 | 10.2.105. | Набивка сальника водяного узла КГИ-56 | сальник | 318.9167 | 373.5625 | 383 | 448
1206 | Глава 2 | 10.2.106. | Ремонт автоматики горелок ВПГ | сальник | 507.0417 | 593.9375 | 608 | 713
1207 | Глава 2 | 10.2.107. | Прочистка штуцера водяной части | сальник | 263.375 | 309.0625 | 316 | 371
1208 | Глава 2 | 10.2.108. | Прочистка сопла запальника | сальник | 163.0417 | 190.8125 | 196 | 229
1209 | Глава 2 | 10.2.109. | Прочистка, калибровка сопла горелки | операция | 202.4583 | 237.3958 | 243 | 285
1210 | Глава 2 | 10.2.110. | Прочистка сопла водяного узла | операция | 278.6042 | 326.0833 | 334 | 391
1211 | Глава 2 | 10.2.111. | Прочистка сетки фильтра водяного редуктора с заменой прокладки | операция | 379.8333 | 446.125 | 456 | 535
1212 | Глава 2 | 10.2.112. | Чистка трубки, настройка датчика тяги | операция | 127.2083 | 148.7083 | 153 | 178
1213 | Глава 2 | 10.2.113. | Чеканка форсунок ВПГ | операция | 632.4583 | 743.5417 | 759 | 892
1214 | Глава 2 | 10.2.114. | Чистка горелки | горелка | 404.0208 | 475.6875 | 485 | 571
1215 | Глава 2 | 10.2.115. | Высечка штуцера из водяной части с корректировкой резьбы | операция | 507.0417 | 593.9375 | 608 | 713
1216 | Глава 2 | 10.2.116. | Снятие и прочистка подводящей трубки холодной воды с корректировкой резьбы | операция | 252.625 | 297.4167 | 303 | 357
1217 | Глава 2 | 10.2.117. | Установка подводящей трубки холодной воды | операция | 127.2083 | 148.7083 | 153 | 178
1218 | Глава 2 | 10.2.118. | Снятие и прочистка отводящей трубки горячей воды с корректировкой резьбы | операция | 212.3125 | 249.0417 | 255 | 299
1219 | Глава 2 | 10.2.119. | Установка отводящей трубки горячей воды | операция | 127.2083 | 148.7083 | 153 | 178
1220 | Глава 2 | 10.2.120. | Снятие и прочистка трубок радиатора КГИ-56 с корректировкой резьбы | операция | 252.625 | 297.4167 | 303 | 357
1221 | Глава 2 | 10.2.121. | Установка трубок радиатора КГИ-56 | операция | 150.5 | 178.2708 | 181 | 214
1222 | Глава 2 | 10.2.122. | Развальцовка подводящей трубки холодной воды с заменой гайки или штуцера | операция | 127.2083 | 148.7083 | 153 | 178
1223 | Глава 2 | 10.2.123. | Нарезка резьбовых соединений водяной части ВПГ или КГИ | операция | 252.625 | 297.4167 | 303 | 357
1224 | Глава 2 | 10.2.124. | Смазка пробки блок-крана | операция | 252.625 | 297.4167 | 303 | 357
1225 | Глава 2 | 10.2.125. | Смазка штока газового узла | операция | 457.7708 | 540.1875 | 549 | 648
1226 | Глава 2 | 10.2.126. | Регулировка штока газового узла | операция | 364.6042 | 429.1042 | 438 | 515
1227 | Глава 2 | 10.2.127. | Устранение течи воды в резьбовом соединении | операция | 210.5208 | 249.0417 | 253 | 299
1228 | Глава 2 | 10.2.128. | Ремонт запальника горелки | операция | 252.625 | 297.4167 | 303 | 357
1229 | Глава 2 | 10.2.129. | Очистка радиатора (теплообменника) от сажи | операция | 1007.8125 | 1188.7708 | 1209 | 1427
1230 | Глава 2 | 10.2.130. | Промывка калорифера ВПГ | операция | 1007.8125 | 1188.7708 | 1209 | 1427
1231 | Глава 2 | 10.2.131. | Снятие огневой камеры | операция | 177.375 | 208.7292 | 213 | 250
1232 | Глава 2 | 10.2.132. | Установка огневой камеры | операция | 326.9792 | 386.1042 | 392 | 463
1233 | Глава 2 | 10.2.133. | Крепление горелки ВПГ | операция | 503.4583 | 593.9375 | 604 | 713
1234 | Глава 2 | 10.2.134. | Крепление горелки КГИ | операция | 50.1667 | 59.125 | 60 | 71
1235 | Глава 2 | 10.2.135. | Закрепление водонагревателя | операция | 333.25 | 391.4792 | 400 | 470
1236 | Глава 2 | 10.2.136. | Замена емкостного водонагревателя (котла) без изменения подводки с пуском газа и регулировкой работы прибора (аппарата) | котел | 2136.5625 | 2496.6875 | 2564 | 2996
1237 | Глава 2 | 10.2.137. | Демонтаж котла с установкой заглушки | котел | 550.0417 | 642.3125 | 660 | 771
1238 | Глава 2 | 10.2.138. | Демонтаж горелки отопительного котла (печи) с установкой заглушки | горелка | 484.6458 | 540.1875 | 582 | 648
1239 | Глава 2 | 10.2.139. | Замена горелки отопительного котла | горелка | 1410.9375 | 1663.5625 | 1693 | 1996
1240 | Глава 2 | 10.2.140. | Замена горелки пищеварочного котла | горелка | 1143.9792 | 1343.75 | 1373 | 1613
1241 | Глава 2 | 10.2.141. | Замена газовой печной горелки (без изменения подводки) | горелка | 698.75 | 820.5833 | 839 | 985
1242 | Глава 2 | 10.2.142. | Замена крана горелки АГВ-80, АОГВ-4 - АОГВ-20 | кран | 388.7917 | 457.7708 | 467 | 549
1243 | Глава 2 | 10.2.143. | Замена крана горелки АГВ-120, АОГВ-17,5, АОГВ-23 и др. | кран | 526.75 | 617.2292 | 632 | 741
1244 | Глава 2 | 10.2.144. | Замена крана горелки отопительного котла ВНИИСТО-МЧ или отопительной печи | кран | 485.5417 | 570.6458 | 583 | 685
1245 | Глава 2 | 10.2.145. | Замена крана горелки пищеварочного котла | кран | 850.1458 | 997.0625 | 1020 | 1196
1246 | Глава 2 | 10.2.146. | Замена термопары АГВ (АОГВ) | термопара | 172 | 202.4583 | 206 | 243
1247 | Глава 2 | 10.2.147. | Замена термопары отопительного котла ВНИИСТО-МЧ | термопара | 324.2917 | 379.8333 | 389 | 456
1248 | Глава 2 | 10.2.148. | Замена термопары автоматики безопасности печной горелки | термопара | 395.0625 | 464.0417 | 474 | 557
1249 | Глава 2 | 10.2.149. | Замена запальника отопительного котла или АГВ (АОГВ) | запальник | 303.6875 | 356.5417 | 364 | 428
1250 | Глава 2 | 10.2.150. | Замена запальника печной горелки | запальник | 252.625 | 297.4167 | 303 | 357
1251 | Глава 2 | 10.2.151. | Замена сопла запальника | сопло | 172 | 202.4583 | 206 | 243
1252 | Глава 2 | 10.2.152. | Замена терморегулятора (термобаллона) АГВ (АОГВ) | терморегулятор | 1264.9167 | 1485.2917 | 1518 | 1782
1253 | Глава 2 | 10.2.153. | Замена ЭМК емкостного водонагревателя | ЭМК | 526.75 | 617.2292 | 632 | 741
1254 | Глава 2 | 10.2.154. | Замена ЭМК отопительного котла ВНИИСТО-МЧ | ЭМК | 596.625 | 700.5417 | 716 | 841
1255 | Глава 2 | 10.2.155. | Замена ЭМК печной горелки | ЭМК | 516 | 605.5833 | 619 | 727
1256 | Глава 2 | 10.2.156. | Замена пружины ЭМК отопительного котла или АГВ (АОГВ) | пружина | 344 | 403.125 | 413 | 484
1257 | Глава 2 | 10.2.157. | Замена пружины ЭМК печной горелки | пружина | 272.3333 | 320.7083 | 327 | 385
1258 | Глава 2 | 10.2.158. | Замена мембраны ЭМК отопительного котла или АГВ (АОГВ) | мембрана | 729.2083 | 856.4167 | 875 | 1028
1259 | Глава 2 | 10.2.159. | Замена мембраны ЭМК печной горелки | мембрана | 333.25 | 391.4792 | 400 | 470
1260 | Глава 2 | 10.2.160. | Замена тройника ЭМК | тройник | 163.0417 | 190.8125 | 196 | 229
1261 | Глава 2 | 10.2.161. | Замена тягоудлинителя | деталь | 252.625 | 297.4167 | 303 | 357
1262 | Глава 2 | 10.2.162. | Замена датчика тяги | датчик | 167.5208 | 197.0833 | 201 | 237
1263 | Глава 2 | 10.2.163. | Замена сопла основной горелки | сопло | 328.7708 | 386.1042 | 395 | 463
1264 | Глава 2 | 10.2.164. | Замена трубки газопровода запального устройства | трубка | 167.5208 | 197.0833 | 201 | 237
1265 | Глава 2 | 10.2.165. | Замена блока автоматики | блок | 673.6667 | 791.0208 | 808 | 949
1266 | Глава 2 | 10.2.166. | Замена сильфона блока автоматики | сильфон | 718.4583 | 843.875 | 862 | 1013
1267 | Глава 2 | 10.2.167. | Замена фильтра на автоматике АГВ, АОГВ | фильтр | 303.6875 | 356.5417 | 364 | 428
1268 | Глава 2 | 10.2.168. | Замена обратного предохранительного клапана | клапан | 435.375 | 511.5208 | 522 | 614
1269 | Глава 2 | 10.2.169. | Замена “кармана” под термометр в отопительном аппарате | деталь | 507.0417 | 593.9375 | 608 | 713
1270 | Глава 2 | 10.2.170. | Замена биметаллической пластины | операция | 759.6667 | 891.3542 | 912 | 1070
1271 | Глава 2 | 10.2.171. | Замена прокладки на клапане | прокладка | 860.8958 | 1011.3958 | 1033 | 1214
1272 | Глава 2 | 10.2.172. | Замена прокладки на запальнике | прокладка | 656.6458 | 772.2083 | 788 | 927
1273 | Глава 2 | 10.2.173. | Набивка сальника терморегулятора | операция | 166.625 | 197.0833 | 200 | 237
1274 | Глава 2 | 10.2.174. | Настройка терморегулятора с регулированием температуры воды в котле | операция | 759.6667 | 891.3542 | 912 | 1070
1275 | Глава 2 | 10.2.175. | Ремонт терморегулятора с заменой пружины (скобы или шурупа на регулировочном винте) | операция | 252.625 | 297.4167 | 303 | 357
1276 | Глава 2 | 10.2.176. | Ремонт терморегулятора (замена прокладок) | операция | 166.625 | 197.0833 | 200 | 237
1277 | Глава 2 | 10.2.177. | Ремонт автоматики горелок АГВ, АОГВ | операция | 759.6667 | 891.3542 | 912 | 1070
1278 | Глава 2 | 10.2.178. | Прочистка отверстий горелки и удлинителя тяги | операция | 520.4792 | 611.8542 | 625 | 734
1279 | Глава 2 | 10.2.179. | Прочистка, калибровка сопла горелки | операция | 150.5 | 178.2708 | 181 | 214
1280 | Глава 2 | 10.2.180. | Устранение засора в подводке к запальнику | операция | 324.2917 | 379.8333 | 389 | 456
1281 | Глава 2 | 10.2.181. | Чистка контактов ЭМК без пайки катушки | операция | 107.5 | 125.4167 | 129 | 151
1282 | Глава 2 | 10.2.182. | Чистка контактов ЭМК с пайкой катушки | операция | 303.6875 | 356.5417 | 364 | 428
1283 | Глава 2 | 10.2.183. | Перепайка контактов ЭМК | операция | 355.6458 | 417.4583 | 427 | 501
1284 | Глава 2 | 10.2.184. | Перепайка датчика тяги к импульсной трубке | операция | 313.5417 | 368.1875 | 376 | 442
1285 | Глава 2 | 10.2.185. | Чистка форсунки запальника | операция | 177.375 | 208.7292 | 213 | 250
1286 | Глава 2 | 10.2.186. | Чистка газового фильтра | операция | 127.2083 | 148.7083 | 153 | 178
1287 | Глава 2 | 10.2.187. | Регулировка клапана экономного расходования | операция | 130.7917 | 154.9792 | 157 | 186
1288 | Глава 2 | 10.2.188. | Ремонт автоматики горелки отопительного аппарата | операция | 404.0208 | 475.6875 | 485 | 571
1289 | Глава 2 | 10.2.189. | Очистка стабилизатора тяги от сажи | операция | 759.6667 | 891.3542 | 912 | 1070
1290 | Глава 2 | 10.2.190. | Очистка от сажи отопительного котла | операция | 1264.9167 | 1485.2917 | 1518 | 1782
1291 | Глава 2 | 10.2.191. | Очистка от накипи бака отопительного котла | операция | 1012.2917 | 1188.7708 | 1215 | 1427
1292 | Глава 2 | 10.2.192. | Проверка плотности бака после сварочных работ | операция | 252.625 | 297.4167 | 303 | 357
1293 | Глава 2 | 10.2.193. | Ремонт бака отопительного котла | операция | 2111.4792 | 2376.6458 | 2534 | 2852
1294 | Глава 2 | 10.2.194. | Очистка рожков горелки от сажи | операция | 759.6667 | 891.3542 | 912 | 1070
1295 | Глава 2 | 10.2.195. | Чистка форсунки запальника | операция | 177.375 | 208.7292 | 213 | 250
1296 | Глава 2 | 10.2.196. | Чистка сопел коллектора печной горелки | операция | 166.625 | 197.0833 | 200 | 237
1297 | Глава 2 | 10.2.197. | Очистка от сажи отопительной печи | операция | 1264.9167 | 1485.2917 | 1518 | 1782
1298 | Глава 2 | 10.2.198. | Техническая диагностика неисправностей агрегата | операция | 570.6458 | 673.6667 | 685 | 808
1299 | Глава 2 | 10.2.199. | Вскрытие отсека вентилятора | операция | 541.9792 | 639.625 | 650 | 768
1300 | Глава 2 | 10.2.200. | Замена температурных датчиков или конденсатора в отсеке вентилятора агрегата “Lennox” с заменой фильтра | операция | 1427.0625 | 1685.0625 | 1712 | 2022
1301 | Глава 2 | 10.2.201. | Замена температурных датчиков или конденсатора в отсеке вентилятора агрегата “Lennox” | операция | 1255.9583 | 1481.7083 | 1507 | 1778
1302 | Глава 2 | 10.2.202. | Замена датчика пламени | операция | 484.6458 | 572.4375 | 582 | 687
1303 | Глава 2 | 10.2.203. | Замена двигателя вентилятора с заменой фильтра | операция | 1683.2708 | 1986.0625 | 2020 | 2383
1304 | Глава 2 | 10.2.204. | Замена двигателя вентилятора | операция | 1541.7292 | 1818.5417 | 1850 | 2182
1305 | Глава 2 | 10.2.205. | Замена вентилятора в сборе агрегата “Lennox” с заменой фильтра | операция | 1541.7292 | 1818.5417 | 1850 | 2182
1306 | Глава 2 | 10.2.206. | Замена вентилятора в сборе агрегата “Lennox” | операция | 1255.9583 | 1481.7083 | 1507 | 1778
1307 | Глава 2 | 10.2.207. | Замена газового крана на газопроводе диаметром до 32 мм | кран | 441.6458 | 503.4583 | 530 | 604 | При работе с приставной лестницы применять коэф. 1,2
1308 | Глава 2 | 10.2.207. | Замена газового крана на газопроводе диаметром 40-50 мм | кран | 695.1667 | 791.9167 | 834 | 950 | При работе с приставной лестницы применять коэф. 1,2
1309 | Глава 2 | 10.2.208. | Замена участка внутреннего газопровода длиной до одного метра диаметром 15 мм | участок | 1354.5 | 1584.7292 | 1625 | 1902
1310 | Глава 2 | 10.2.208. | Замена участка внутреннего газопровода длиной до одного метра диаметром 32 мм | участок | 1596.375 | 1869.6042 | 1916 | 2244
1311 | Глава 2 | 10.2.208. | Замена участка внутреннего газопровода длиной до одного метра диаметром 40 мм | участок | 1908.125 | 2232.4167 | 2290 | 2679
1312 | Глава 2 | 10.2.208. | Замена участка внутреннего газопровода длиной до одного метра диаметром 50 мм | участок | 2279.8958 | 2666.8958 | 2736 | 3200
1313 | Глава 2 | 10.2.209. | Замена участка внутреннего газопровода на каждый дополнительный метр газопровода свыше одного метра диаметром 15 мм | м. | 309.9583 | 387 | 372 | 464
1314 | Глава 2 | 10.2.209. | Замена участка внутреннего газопровода на каждый дополнительный метр газопровода свыше одного метра диаметром 32 мм | м. | 487.3333 | 569.75 | 585 | 684
1315 | Глава 2 | 10.2.209. | Замена участка внутреннего газопровода на каждый дополнительный метр газопровода свыше одного метра диаметром 40 мм | м. | 572.4375 | 668.2917 | 687 | 802
1316 | Глава 2 | 10.2.209. | Замена участка внутреннего газопровода на каждый дополнительный метр газопровода свыше одного метра диаметром 50 мм | м. | 683.5208 | 802.6667 | 820 | 963
1317 | Глава 2 | 10.2.210. | Замена сгона внутреннего газопровода диаметром до 25 мм | сгон | 461.3542 | 524.0625 | 554 | 629 | При работе с приставной лестницы применять коэф. 1,2
1318 | Глава 2 | 10.2.210. | Замена сгона внутреннего газопровода диаметром свыше 25 мм | сгон | 636.9375 | 724.7292 | 764 | 870 | При работе с приставной лестницы применять коэф. 1,2
1319 | Глава 2 | 10.2.211. | Устранение утечки газа в муфтовом соединении внутреннего газопровода | соединение | 309.0625 | 361.9167 | 371 | 434 | При работе с приставной лестницы применять коэф. 1,2
1320 | Глава 2 | 10.2.212. | Продувка и пуск газа во внутренний газопровод административного, общественного здания непроизводственного назначения после отключения от газоснабжения | объект | 244.5625 | 278.6042 | 293 | 334 | При работе с приставной лестницы применять коэф. 1,2
1321 | Глава 2 | 10.2.213. | Продувка и пуск дворового (подземного, надземного) газопровода к жилому дому после отключения от газоснабжения | объект | 162.1458 | 185.4375 | 195 | 223 | При работе с приставной лестницы применять коэф. 1,2
1322 | Глава 2 | 10.2.214. | Продувка и пуск внутреннего газопровода в жилом доме индивидуальной застройки после отключения от газоснабжения | объект | 119.1458 | 139.75 | 143 | 168 | При работе с приставной лестницы применять коэф. 1,2
1323 | Глава 2 | 10.2.215. | Продувка и пуск внутреннего газопровода в многоквартирном жилом доме после отключения от газоснабжения при количестве приборов на одном стояке до 5 | стояк | 307.2708 | 361.9167 | 369 | 434
1324 | Глава 2 | 10.2.216. | Продувка и пуск внутреннего газопровода в многоквартирном жилом доме после отключения от газоснабжения при количестве приборов на одном стояке св.5 | стояк | 493.6042 | 580.5 | 592 | 697
1325 | Глава 2 | 10.2.217. | Отключение газового прибора с установкой заглушки | прибор | 185.4375 | 217.6875 | 223 | 261
1326 | Глава 2 | 10.2.218. | Подключение газового прибора со снятием заглушки | прибор | 255.3125 | 290.25 | 306 | 348
1327 | Глава 2 | 10.2.219. | Отключение и подключение газового прибора без отсоединения | прибор | 97.6458 | 111.0833 | 117 | 133
1328 | Глава 2 | 10.2.220. | Притирка газового крана диаметром до 15 мм | кран | 716.6667 | 814.3125 | 860 | 977
1329 | Глава 2 | 10.2.220. | Притирка газового крана диаметром 25-40 мм | кран | 829.5417 | 943.3125 | 995 | 1132
1330 | Глава 2 | 10.2.220. | Притирка газового крана диаметром 50 мм | кран | 906.5833 | 1031.1042 | 1088 | 1237
1331 | Глава 2 | 10.2.221. | Смазка газового крана диаметрром до 15 мм | кран | 84.2083 | 94.0625 | 101 | 113
1332 | Глава 2 | 10.2.221. | Смазка газового крана диаметрром 25-40 мм | кран | 107.5 | 122.7292 | 129 | 147
1333 | Глава 2 | 10.2.221. | Смазка газового крана диаметрром 50 мм | кран | 148.7083 | 167.5208 | 178 | 201
1334 | Глава 2 | 10.2.222. | Обследование газового прибора на его пригодность к эксплуатации | прибор | 244.5625 | 278.6042 | 293 | 334
1335 | Глава 2 | 10.2.223. | Оповещение и отключение жилых домов на период ремонтных работ | объект | 157.6667 | 178.2708 | 189 | 214
РАЗДЕЛ 11. Дополнительные позиции
| - | доп. поз. | Визуальная проверка целостности и соответствия нормативным требованиям (осмотр) внутридомового газового оборудования: до 5 приборов на стояке | стояк | 62.7083 | 70.7708 | 75 | 85 | 10.1.80.
| - | доп. поз. | Визуальная проверка целостности и соответствия нормативным требованиям (осмотр) внутридомового газового оборудования: 6-10 приборов на стояке | стояк | 105.7083 | 119.1458 | 127 | 143 | 10.1.80.
| - | доп. поз. | Визуальная проверка целостности и соответствия нормативным требованиям (осмотр) внутридомового газового оборудования: 11-15 приборов на стояке | стояк | 167.5208 | 191.7083 | 201 | 230 | 10.1.80.
| - | доп. поз. | Визуальная проверка целостности и соответствия нормативным требованиям (осмотр) внутридомового газового оборудования: 16 и более приборов на стояке | стояк | 198.875 | 225.75 | 239 | 271 | 10.1.80.
| - | доп. поз. | Визуальная проверка наличия свободного доступа (осмотр) к внутридомовому газовому оборудованию до 5 приборов на стояке | стояк | 198.875 | 225.75 | 239 | 271 | 10.1.81.
| - | доп. поз. | Визуальная проверка наличия свободного доступа (осмотр) к внутридомовому газовому оборудованию 6-10 приборов на стояке | стояк | 323.3958 | 367.2917 | 388 | 441 | 10.1.81.
| - | доп. поз. | Визуальная проверка наличия свободного доступа (осмотр) к внутридомовому газовому оборудованию 11-15 приборов на стояке | стояк | 500.7708 | 569.75 | 601 | 684 | 10.1.81.
| - | доп. поз. | Визуальная проверка наличия свободного доступа (осмотр) к внутридомовому газовому оборудованию 16 и более приборов на стояке | стояк | 773.1042 | 877.0208 | 928 | 1052 | 10.1.81.
| - | доп. поз. | Визуальная проверка состояния окраски и креплений газопровода (осмотр) до 5 приборов на стояке | стояк | 62.7083 | 70.7708 | 75 | 85 | 10.1.82.
| - | доп. поз. | Визуальная проверка состояния окраски и креплений газопровода (осмотр) 6-10 приборов на стояке | стояк | 105.7083 | 119.1458 | 127 | 143 | 10.1.82.
| - | доп. поз. | Визуальная проверка состояния окраски и креплений газопровода (осмотр) 11-15 приборов на стояке | стояк | 167.5208 | 191.7083 | 201 | 230 | 10.1.82.
| - | доп. поз. | Визуальная проверка состояния окраски и креплений газопровода (осмотр) 16 и более приборов на стояке | стояк | 207.8333 | 236.5 | 249 | 284 | 10.1.82.
| - | доп. поз. | Визуальная проверка наличия и целостности футляров в местах прокладки через наружные и внутренние конструкции многоквартирных домов (осмотр) до 5 приборов на стояке | стояк | 124.5208 | 143.3333 | 149 | 172 | 10.1.83.
| - | доп. поз. | Визуальная проверка наличия и целостности футляров в местах прокладки через наружные и внутренние конструкции многоквартирных домов (осмотр) 6-10 приборов на стояке | стояк | 207.8333 | 236.5 | 249 | 284 | 10.1.83.
| - | доп. поз. | Визуальная проверка наличия и целостности футляров в местах прокладки через наружные и внутренние конструкции многоквартирных домов (осмотр) 11-15 приборов на стояке | стояк | 344 | 390.5833 | 413 | 469 | 10.1.83.
| - | доп. поз. | Визуальная проверка наличия и целостности футляров в местах прокладки через наружные и внутренние конструкции многоквартирных домов (осмотр) 16 и более приборов на стояке | стояк | 490.9167 | 558.1042 | 589 | 670 | 10.1.83.
| - | доп. поз. | Проверка герметичности соединений и отключающих устройств (приборный метод) диаметр от 15 до 20 мм | соединение | 9.8542 | 10.75 | 12 | 13 | 10.1.84.
| - | доп. поз. | Проверка герметичности соединений и отключающих устройств (приборный метод) диаметр от 20 до 40 мм | соединение | 21.5 | 23.2917 | 26 | 28 | 10.1.84.
| - | доп. поз. | Проверка герметичности соединений и отключающих устройств (приборный метод) диаметр от 40 до 50 мм | соединение | 21.5 | 23.2917 | 26 | 28 | 10.1.84.
| - | доп. поз. | Проверка герметичности соединений и отключающих устройств (приборный метод) диаметр свыше 50 мм | соединение | 31.3542 | 34.0417 | 38 | 41 | 10.1.84.
| - | доп. поз. | Проверка работоспособности и смазка отключающих устройств диаметр от 15 до 20 мм | кран | 94.9583 | 106.6042 | 114 | 128 | 10.1.85.
| - | доп. поз. | Проверка работоспособности и смазка отключающих устройств диаметр от 20 до 40 мм | кран | 117.3542 | 132.5833 | 141 | 159 | 10.1.85.
| - | доп. поз. | Проверка работоспособности и смазка отключающих устройств диаметр от 40 до 50 мм | кран | 148.7083 | 166.625 | 178 | 200 | 10.1.85.
| - | доп. поз. | Проверка работоспособности и смазка отключающих устройств диаметр свыше 50 мм | кран | 171.1042 | 191.7083 | 205 | 230 | 10.1.85.
| - | доп. поз. | Техническое обслуживание варочной поверхности без автоматики | прибор | 391.4792 | 445.2292 | 470 | 534 | 10.1.86.
| - | доп. поз. | Техническое обслуживание варочной поверхности с автоматикой | прибор | 445.2292 | 516 | 534 | 619 | 10.1.87.
| - | доп. поз. | Техническое диагностирование проточного водонагревателя | прибор | 2019.2083 | 2295.125 | 2423 | 2754 | 10.1.88.
| - | доп. поз. | Техническое диагностирование емкостного водонагревателя | прибор | 2277.2083 | 2588.9583 | 2733 | 3107 | 10.1.89.
| - | доп. поз. | Техническое диагностирование газовой плиты | прибор | 1876.7708 | 2132.0833 | 2252 | 2559 | 10.1.90.
| - | доп. поз. | Визуальная проверка соответствия установки котла нормативным требованиям | котел | 5.375 | 6.2708 | 6 | 8 | 10.1.41.
| - | доп. поз. | Проверка целостности и укомплектованности котла | котел | 28.6667 | 32.25 | 34 | 39 | 10.1.42.
| - | доп. поз. | Очистка горелок от загрезнений | горелка | 394.1667 | 444.3333 | 473 | 533 | 10.1.43.
| - | доп. поз. | Накачивание воздуха в расширительную емкость | котел | 189.9167 | 215 | 228 | 258 | 10.1.44.
| - | доп. поз. | Замена смягчителя воды | котел | 98.5417 | 111.0833 | 118 | 133 | 10.1.45.
| - | доп. поз. | Чистка электродов розжига и ионизации | котел | 435.375 | 490.0208 | 522 | 588 | 10.1.46.
| - | доп. поз. | Чистка фильтра воды горячего водоснабжения | котел | 336.8333 | 378.0417 | 404 | 454 | 10.1.47.
| - | доп. поз. | Чистка фильтра системы отопления | котел | 625.2917 | 704.125 | 750 | 845 | 10.1.48.
| - | доп. поз. | Проверка работоспособности насоса котла | котел | 143.3333 | 163.0417 | 172 | 196 | 10.1.49.
| - | доп. поз. | Удаление воздуха из системы отопления | котел | 191.7083 | 215 | 230 | 258 | 10.1.50.
| - | доп. поз. | Проверка давления газа перед котлом | котел | 289.3542 | 326.9792 | 347 | 392 | 10.1.51.
| - | доп. поз. | Проверка давления газа на соплах горелки котла | котел | 289.3542 | 326.9792 | 347 | 392 | 10.1.52.
| - | доп. поз. | Проверка работы системы дымоудаления и воздухозабора | котел | 98.5417 | 111.0833 | 118 | 133 | 10.1.53.
| - | доп. поз. | Проверка работы котла в режиме отопления | котел | 301 | 339.5208 | 361 | 407 | 10.1.54.
| - | доп. поз. | Проверка работы котла в режиме горячего водоснабжения | котел | 198.875 | 227.5417 | 239 | 273 | 10.1.55.
| - | доп. поз. | Проверка работоспособности автоматики безопасности котла | котел | 724.7292 | 816.1042 | 870 | 979 | 10.1.56.
| - | доп. поз. | Наладка и регулировка автоматики безопасности котла | котел | 242.7708 | 274.125 | 291 | 329 | 10.1.57.
| - | доп. поз. | Проверка работоспособности процесса сжигания газа на всех режимах работы котла | котел | 47.4792 | 52.8542 | 57 | 63 | 10.1.58.
| - | доп. поз. | Наладка и регулировка процесса сжигания газа на всех режимах работы котла | котел | 191.7083 | 215 | 230 | 258 | 10.1.59.
| - | доп. поз. | Настройка термостата с регулированием температуры воды в системе теплоснабжения | котел | 435.375 | 490.0208 | 522 | 588 | 10.1.60.
| - | доп. поз. | Проверка давления в системе отопления котла после ее нагрева | котел | 289.3542 | 326.9792 | 347 | 392 | 10.1.61.
| - | доп. поз. | Проверка герметичности (опрессовка)котла | котел | 289.3542 | 326.9792 | 347 | 392 | 10.1.62.
| - | доп. поз. | Выявление необходимости замены или ремонта котла | котел | 98.5417 | 111.0833 | 118 | 133 | 10.1.63.
| - | доп. поз. | Проведение инструктажа по использованию котла | котел | 145.125 | 163.0417 | 174 | 196 | 10.1.64.
| - | доп. поз. | Визуальная проверка состояния и герметичности бытового газового счетчика газа | объект | 98.5417 | 111.9792 | 118 | 134 | 10.1.68.
| - | доп. поз. | Замена датчика безопасности по тяге | объект | 283.9792 | 326.9792 | 341 | 392 | 10.2.298.1.
| - | доп. поз. | Замена блока автоматического регулирования газа | объект | 1707.4583 | 1957.3958 | 2049 | 2349 | 10.2.283.1.
| - | доп. поз. | Настройка терморегулятора | объект | 853.7292 | 978.25 | 1024 | 1174 | 10.2.302.1.
| - | доп. поз. | Замена термопары котла Газлюкс, Сигнал, Альфатерм | объект | 240.0833 | 274.125 | 288 | 329 | 10.2.257.1.
| - | доп. поз. | Замена регулятора температуры воды (АОГВ-11,6) | объект | 1422.5833 | 1630.4167 | 1707 | 1957 | 10.2.286.1.
| - | доп. поз. | Замена электромагнитьного клапана | объект | 283.9792 | 326.9792 | 341 | 392 | 10.2.296.1.
| - | доп. поз. | Ремонт (замена) датчика протока (потока) котла Газлюкс, Сигнал, Альфатерм | объект | 614.5417 | 704.125 | 737 | 845 | 10.2.252.1.
| - | доп. поз. | Техническое обслуживание плиты двухгорелочной при наличии прибора учета газа | плита | 414.7708 | 499.875 | 498 | 600 | 10.1.1.1
| - | доп. поз. | Техническое обслуживание плиты трехгорелочной при наличии прибора учета газа | плита | 472.1042 | 567.9583 | 567 | 682 | 10.1.2.1
| - | доп. поз. | Техническое обслуживание плиты четырехгорелочной при наличии прибора учета газа | плита | 522.2708 | 634.25 | 627 | 761 | 10.1.3.1
| - | доп. поз. | Техническое обслуживание проточного автоматического водонагревателя при наличии прибора учета газа | плита | 756.9792 | 860.8958 | 908 | 1033 | 10.1.11.1
| - | доп. поз. | Техническое обслуживание проточного полуавтоматического водонагревателя при наличии прибора учета газа | плита | 612.75 | 691.5833 | 735 | 830 | 10.1.12.1
| - | доп. поз. | Техническое обслуживание емкостного водонагревателя типа АГ8-80, АГВ-120, АОГ8-4, АОГВ-6, АОГВ-10 при наличии прибора учета газа | плита | 731.8958 | 823.2708 | 878 | 988 | 10.1.13.1
| - | доп. поз. | Техническое обслуживание газового котла ГАЗЛЮКС, СИГНАЛ, АЛЬФАТЕРМ | прибор | 1877.6667 | 2153.5833 | 2253 | 2584 | 10.1.13.2.
| - | доп. поз. | Техническое обслуживание емкостного водонагревателя типа АОГВ-11, АОГВ-15, АОГВ-20 при наличии прибора учета газа | плита | 804.4583 | 912.8542 | 965 | 1095 | 10.1.14.1
| - | доп. поз. | Техническое обслуживание емкостного водонагревателя типа АОГВ-17,5, АОГ8-23, ДОГВ-29 при наличии прибора учета газа | плита | 985.4167 | 1111.7292 | 1183 | 1334 | 10.1.15.1
| - | доп. поз. | Техническое обслуживание емкостного водонагревателя типа ДОН-16, ДОН-31,5, Хопер, "Burnham" при наличии прибора учета газа | плита | 1122.4792 | 1275.6667 | 1347 | 1531 | 10.1.16.1
| - | доп. поз. | Техническое обслуживание емкостного водонагревателя типа КЧМ, БЭМ при наличии прибора учета газа | плита | 1332.1042 | 1500.5208 | 1599 | 1801 | 10.1.17.1
| - | доп. поз. | Техническое обслуживание комбинированной бойлерной установки типа "Мора" при наличии прибора учета газа | плита | 1956.5 | 2205.5417 | 2348 | 2647 | 10.1.18.1
| - | доп. поз. | Техническое обслуживание отопительного котла ВНИИСТО при наличии прибора учета газа | плита | 731.8958 | 823.2708 | 878 | 988 | 10.1.19.1
| - | доп. поз. | Снятие сгона внутреннего газопровода диаметрам до 25 мм | сгон | 468.5208 | 519.5833 | 562 | 624 | 10.2.210.1.
| - | доп. поз. | Снятие сгона внутреннего газопровода диаметрам свыше 25 мм | сгон | 646.7917 | 718.4583 | 776 | 862 | 10.2.210.1.
| - | доп. поз. | Установка диэлектрической муфты на внутреннем газопроводе до 25мм | муфта | 157.6667 | 175.5833 | 189 | 211 | 10.2.210.2.
| - | доп. поз. | Установка уголка между газовым прибором и внутренним газопроводом до 25мм (гибкой шлангой) | уголок | 157.6667 | 175.5833 | 189 | 211 | 10.2.210.3.
| - | доп. поз. | Визуальная проверка состояния и проверка герметичности систем контроля загозованности (осмотр СКЗ) | датчик | 107.5 | 123.625 | 129 | 148 | 10.1.69.
| - | доп. поз. | Техническое обслуживание духового шкафа | духовой шкаф | 254.4167 | 292.0417 | 305 | 350 | 10.1.75.1
| - | доп. поз. | Замена электромагнитного клапана | объект | 283.9792 | 326.0833 | 341 | 391 | 10.2.296.1.
| - | доп. поз. | Замена теплообменника котла | объект | 1189.6667 | 1366.1458 | 1428 | 1639 | 10.2.342.1.
| - | доп. поз. | Замена форсунки горелки | объект | 283.9792 | 326.0833 | 341 | 391 | 10.2.350.1.
| - | доп. поз. | Замена газового счетчика | прибор | 816.1042 | 936.1458 | 979 | 1123
| - | доп. поз. | Замена термопары плиты газовой | объект | 283.9792 | 326.9792 | 341 | 392
| - | доп. поз. | Замена сигнализатора загазованности | сигнализатор | 668.2917 | 767.7292 | 802 | 921
| - | доп. поз. | Замена клапана термозапорного | клапан | 651.2708 | 748.0208 | 782 | 898
| - | доп. поз. | Проверка наличия тяги в вентиляционном канале | шт. | 21.5 | 25.0833 | 26 | 30
| - | доп. поз. | Проверка наличия тяги дымоотводящего канала газового оборудования | шт. | 32.25 | 37.625 | 39 | 45
| - | доп. поз. | Нарезка резьбы не трубу диаметром 15 мм | операция | 33.1458 | 38.5208 | 40 | 46 | 11.1.113.
| - | доп. поз. | Нарезка резьбы не трубу диаметром 20 мм | операция | 39.4167 | 46.5833 | 47 | 56 | 11.1.113.
| - | доп. поз. | Нарезка резьбы не трубу диаметром 25 мм | операция | 60.0208 | 68.9792 | 72 | 83 | 11.1.113.
| - | доп. поз. | Нарезка резьбы не трубу диаметром 32 мм | операция | 66.2917 | 77.0417 | 80 | 92 | 11.1.113.
| - | доп. поз. | Нарезка резьбы не трубу диаметром 40 мм | операция | 80.625 | 92.2708 | 97 | 111 | 11.1.113.
| - | доп. поз. | Технический осмотр внутренних и наружных газопроводов предприятия | км | 0 | 1097.3958 | 0 | 1317 | 9.1.14.
| - | доп. поз. | Замена трехходового клапана | трехходовой клапан | 2041.6042 | 2344.3958 | 2450 | 2813
| - | доп. поз. | Проверка наличия тяги в вентиляционном канале | шт. | 21.5 | 21.5 | 26 | 26
| - | доп. поз. | Проверка наличия тяги дымоотводящего канала газового оборудования | шт. | 32.25 | 32.25 | 39 | 39
| - | доп. поз. | Составление акта о разграничении балансовой принадлежности газопроводов | объект | 1479.9167 | 1651.9167 | 1776 | 1982 | К-12
| - | доп. поз. | Строительный контроль за строительством системы газопотребления индивидуального жилищного строительства (в пределах границ земельного участка заявителя с проверкой исполнительно-технической документации | объект | 2209.125 | 2468.9167 | 2651 | 2963 | 4.1.24.
| - | доп. поз. | Строительный контроль за строительством системы газопортебления административного, общественного здания всех назначений в границах земельного участка заявителя с проверкой исполнительно-технической документации | объект | 4740.75 | 5306.0208 | 5689 | 6367 | 4.1.25.
| - | доп. поз. | Техническое обслуживание задвижки на фасадном наружном газопроводе диаметром 301-500 | задвижка | 3214.25 | 3791.1667 | 3857 | 4549 | 5.1.29.
| - | доп. поз. | Наладка газоиспользующего оборудования – плита газовая | котел | 764.1458 | 853.7292 | 917 | 1024 | 3.60.
| - | доп. поз. | Наладка газоиспользующего оборудования – проточный водонагреватель | котел | 1413.625 | 1574.875 | 1696 | 1890 | 3.61.
| - | доп. поз. | Наладка газоиспользующего оборудования – отопительный аппарат | котел | 1353.6042 | 1509.4792 | 1624 | 1811 | 3.62.
| - | доп. поз. | Наладка газоиспользующего оборудования – емкостного водонагревателя повышенной сложности (типа Baxi и т.п.) | котел | 2300.5 | 2568.3542 | 2761 | 3082 | 3.63.
| - | доп. поз. | Наладка газоиспользующего оборудования – настенного водонагревателя повышенной сложности (типа Baxi и т.п.) | котел | 2300.5 | 2568.3542 | 2761 | 3082 | 3.64.
| - | доп. поз. | Наладка газоиспользующего оборудования – проточного водонагревателя повышенной сложности (типа Baxi и т.п.) | котел | 2300.5 | 2568.3542 | 2761 | 3082 | 3.65.
| - | доп. поз. | Устройство битумной изоляции стальных газопроводов диаметром 401-500 мм | м | 2102.5208 | 2291.5417 | 2523 | 2750 | 2.2.19.
| - | доп. поз. | Расчет планируемого максимального часового расхода газа свыше 7 куб. м. при определении объемов потребления газа (теплотехнический расчет) | объект | 3739.2083 | 4408.3958 | 4487 | 5290 | 1.4.14.
| - | доп. поз. | Техническое обслуживание задвижки на фасадном наружном газопроводе диаметром 101-200 | задвижка | 1721.7917 | 2031.75 | 2066 | 2438 | 5.1.29.
| - | доп. поз. | Техническое обслуживание задвижки на фасадном наружном газопроводе диаметром 201-300 | задвижка | 2296.0208 | 2708.1042 | 2755 | 3250 | 5.1.29.
| - | доп. поз. | Разработка ситуационного плана расположения земельного участка (хронометраж) | объект | 2653.4583 | 3129.1458 | 3184 | 3755 | Расчет