## ЗЛТ_2022
Приложение 1 к приказу №____от _____________
РАСЧЕТ ЦЕН И ТАРИФОВ НА РАБОТЫ И УСЛУГИ
оказываемые филиалом АО "Газпром газораспределение Челябинск" в г. Златоусте ( период действия с 01.07.2022 г.)
№ п.п. | Глава раздела | Позиция по прейскуранту | Наименование работ | ед.изм. | ИТОГО стоимость выполнения работ с учетом рентабельности для физических лиц, руб. | ИТОГО стоимость выполнения работ с учетом рентабельности для юридических лиц, руб. | ИТОГО стоимость работ с учетом НДС 20% для физических лиц, руб. | ИТОГО стоимость работ с учетом НДС 20% для юридических лиц, руб. | Примечание к позиции прейскуранта
РАЗДЕЛ 1. ПРЕДПРОЕКТНЫЕ РАБОТЫ
б/н |  | 1.1.1. | Выдача технических условий на проектирование газораспределительной системы поселка городского типа или микрорайона города с населением до 50 тыс. жителей | обьект
б/н |  | 1.1.2. | То же, с населением до 200 тыс. жителей | обьект |  |  |  |  | На каждые 50 тыс. жителей св. 200 тыс. применять коэф. 0,25
б/н |  | 1.1.3. | Выдача технических условий на проектирование газораспределительной системы населенного пункта сельской местности | обьект
б/н |  | 1.1.4. | Выдача технических условий на проектирование подземного газопровода | обьект
б/н |  | 1.1.5. | То же, надземного газопровода | обьект
б/н |  | 1.1.6. | Выдача технических условий на проектирование межпоселкового газопровода | обьект
б/н |  | 1.1.7. | Выдача технических условий на проектирование ГРП | обьект
б/н |  | 1.1.8. | Выдача технических условий на установку ШРП | обьект
б/н |  | 1.1.9. | Выдача технических условий на проектирование газораспределительной системы предприятия или котельной с ГРУ | обьект
б/н |  | 1.1.10. | Выдача технических условий на проектирование газораспределительной системы предприятия или котельной | обьект
б/н |  | 1.1.11. | Выдача технических условий на проектирование газораспределительной системы общественного здания производственного назначения | обьект
б/н |  | 1.1.12. | Выдача технических условий на установку бытовых газовых приборов в производственном, общественном (административном) здании | обьект
б/н |  | 1.1.13. | Выдача технических условий на проектирование реконструкции (протяжка, санация) подземного газопровода | обьект
б/н |  | 1.1.14. | Выдача технических условий на реконструкцию ГРП | обьект
б/н |  | 1.1.15. | Выдача технических условий на вынос и (или) демонтаж подземного газопровода | обьект
б/н |  | 1.1.16. | То же, надземного газопровода | обьект
б/н |  | 1.1.17. | Выдача технических условий на реконструкцию газораспределительной системы предприятия или котельной | обьект
б/н |  | 1.1.18. | Выдача технических условий на установку промышленного счетчика газа* | счетчик
б/н |  | 1.1.19. | Выдача технических условий на перенос существующих бытовых газовых приборов в производственном, общественном (административном) здании с учетом согласования проекта* | обьект |  |  |  |  | При выполнении работ без согласования проекта применять коэф. 0,7
б/н |  | 1.1.20. | Выдача технических условий на проектирование газораспределительной системы жилого дома индивидуальной застройки с учетом согласования | обьект |  |  |  |  | При выполнении работ без согласования проекта применять коэф. 0,7
б/н |  | 1.1.21. | Выдача технических условий на газификацию бани (летней кухни, гаража, теплицы) с учетом согласования | обьект |  |  |  |  | При выполнении работ без согласования проекта применять коэф. 0,7
б/н |  | 1.1.22. | Выдача технических условий на установку дополни-тельных газовых приборов в жилом доме с учетом согласования | обьект |  |  |  |  | При выполнении работ без согласования проекта применять коэф. 0,7
б/н |  | 1.1.23. | Выдача технических условий на перенос существующих бытовых газовых приборов в жилом доме с учетом согласования* | обьект |  |  |  |  | При выполнении работ без согласования проекта применять коэф. 0,7
б/н |  | 1.1.24. | Выдача технических условий на установку бытового счетчика газа на существующем газопроводе с учетом согласования* | обьект |  |  |  |  | При выполнении работ без согласования проекта применять коэф. 0,7
б/н |  | 1.1.25. | Выдача технических условий на проектирование газораспределительной системы жилого дома от места подключения до приборов с количеством квартир до 20 | обьект
б/н |  | 1.1.26. | Выдача технических условий на проектирование газораспределительной системы многоквартирного жилого дома от места подключения до приборов | обьект
б/н |  | 1.1.27. | Выдача технических условий на проектирование газораспределительной системы многоквартирного жилого дома с ШРП от места подключения до приборов | обьект
б/н |  | 1.1.28. | Подтверждение технических условий на проектирование газораспределительной системы поселка городского типа или микрорайона города с населением до 50 тыс. жителей | обьект
б/н |  | 1.1.29. | Подтверждение технических условий на проектирование газораспределительной системы поселка городского типа или микрорайона города с населением до 200 тыс. жителей | обьект
б/н |  | 1.1.30. | Подтверждение технических условий на проектирование газораспределительной системы населенного пункта сельской местности | обьект
б/н |  | 1.1.31. | Подтверждение технических условий на проектирование подземного газопровода | обьект
б/н |  | 1.1.32. | Подтверждение технических условий на проектирование надземного газопровода | обьект
б/н |  | 1.1.33. | Подтверждение технических условий на проектирование межпоселкового подземного газопровода | обьект
б/н |  | 1.1.34. | Подтверждение технических условий на проектирование ГРП | обьект
б/н |  | 1.1.35. | Подтверждение технических условий на проектирование ШРП | обьект
б/н |  | 1.1.36. | Подтверждение технических условий на разработку проекта газораспределительной системы предприятия или котельной с ГРУ | обьект
б/н |  | 1.1.37. | Подтверждение технических условий на проектирование газораспределительной системы предприятия или котельной | обьект
б/н |  | 1.1.38. | Подтверждение технических условий на проектирование газораспределительной системы общественного здания производственного назначения | обьект
б/н |  | 1.1.39. | Подтверждение технических условий на установку бытовых газовых приборов в производственном, общественном (административном) здании | обьект
б/н |  | 1.1.40. | Подтверждение технических условий на реконструкцию подземного газопровода | обьект
б/н |  | 1.1.41. | Подтверждение технических условий на реконструкцию газораспределительной системы предприятия или котельной | обьект
б/н |  | 1.1.42. | Подтверждение технических условий на вынос и (или) демонтаж подземного газопровода | обьект
б/н |  | 1.1.43. | Подтверждение технических условий на вынос и (или) демонтаж надземного газопровода | обьект
б/н |  | 1.1.44. | Подтверждение технических условий на реконструкцию ГРП | обьект
б/н |  | 1.1.45. | Подтверждение технических условий на установку промышленного счетчика газа* | счетчик
б/н |  | 1.1.46. | Подтверждение технических условий на перенос существующих бытовых газовых приборов в производственном, общественном (административном) здании с учетом согласования проекта* | обьект |  |  |  |  | При выполнении работ без согласования проекта применять коэф. 0,7
б/н |  | 1.1.47. | Подтверждение технических условий на проектирование газораспределительной системы жилого дома индивидуальной застройки с учетом согласования проекта | обьект |  |  |  |  | При выполнении работ без согласования проекта применять коэф. 0,7
б/н |  | 1.1.48. | Подтверждение технических условий на газификацию бани (летней кухни, гаража, теплицы) с учетом согласования проекта | обьект |  |  |  |  | При выполнении работ без согласования проекта применять коэф. 0,7
б/н |  | 1.1.49. | Подтверждение технических условий на установку дополнительных газовых приборов в жилом доме с учетом согласования проекта | обьект |  |  |  |  | При выполнении работ без согласования проекта применять коэф. 0,7
б/н |  | 1.1.50. | Подтверждение технических условий на перенос существующих бытовых газовых приборов в жилом доме c учетом согласования проекта* | обьект |  |  |  |  | При выполнении работ без согласования проекта применять коэф. 0,7
б/н |  | 1.1.51. | Подтверждение технических условий на установку бытового счетчика газа на существующем газопроводе с учетом согласования проекта* | счетчик |  |  |  |  | При выполнении работ без согласования проекта применять коэф. 0,7
б/н |  | 1.1.52. | Подтверждение технических условий на проектирование газораспределительной системы жилого дома с количеством квартир до 20 от места подключения до приборов | обьект
б/н |  | 1.1.53. | Подтверждение технических условий на проектирование газораспределительной системы многоквартирного жилого дома от места подключения до приборов | обьект
б/н |  | 1.1.54. | Подтверждение технических условий на проектирование газораспределительной системы многоквартирного жилого дома с ШРП от места подключения до приборов | обьект
б/н |  | нет | * Получение технических условий не является обязательным. | - |  |  |  |  | -
1 | Глава 2 | 1.2.1. | Согласование проекта газораспределительной системы поселка городского типа или микрорайона города с населением до 50 тыс. жителей | обьект
2 | Глава 2 | 1.2.2. | Согласование проекта газораспределительной системы поселка городского типа или микрорайона города с населением до 200 тыс. жителей | обьект
3 | Глава 2 | 1.2.3. | Согласование проекта газораспределительной системы населенного пункта сельской местности при количестве домов до 10 | обьект
4 | Глава 2 | 1.2.4. | Согласование проекта газораспределительной системы населенного пункта сельской местности при количестве домов при количестве жилых домов до 50 | обьект
5 | Глава 2 | 1.2.5. | Согласование проекта газораспределительной системы населенного пункта сельской местности при количестве домов при количестве жилых домов до 100 | обьект |  |  |  |  | На каждые дополнительные 10 домов применять коэф. 1,1
6 | Глава 2 | 1.2.6. | Согласование проекта прокладки подземного газопровода в населенном пункте | обьект
7 | Глава 2 | 1.2.7. | Согласование проекта прокладки надземного газопровода в населенном пункте | обьект
8 | Глава 2 | 1.2.8. | Согласование проекта прокладки межпоселкового подземного газопровода протяженностью до 5 км | обьект
9 | Глава 2 | 1.2.9. | Согласование проекта прокладки межпоселкового подземного газопровода протяженностью до 10 км | обьект |  |  |  |  | На каждые дополнительные 5 км свыше 10 км применять коэф. 1,5
10 | Глава 2 | 1.2.10. | Согласование проекта строительства ГРП | обьект
11 | Глава 2 | 1.2.11. | Согласование проекта установки ШРП | обьект
12 | Глава 2 | 1.2.12. | Согласование проекта газораспределительной системы предприятия или котельной с ГРУ | обьект
13 | Глава 2 | 1.2.13. | Согласование проекта газораспределительной системы предприятия или котельной | обьект
14 | Глава 2 | 1.2.14. | Согласование проекта газораспределительной системы общественного здания производственного назначения | обьект
15 | Глава 2 | 1.2.15. | Согласование проекта на установку бытовых газовых приборов в производственном, общественном (административном) здании | обьект
16 | Глава 2 | 1.2.16. | Согласование проекта реконструкции (протяжка, санация) подземного газопровода | обьект
17 | Глава 2 | 1.2.17. | Согласование проекта реконструкции ГРП | обьект
18 | Глава 2 | 1.2.18. | Согласование проекта на вынос и (или) демонтаж подземного газопровода | обьект
19 | Глава 2 | 1.2.19. | Согласование проекта на вынос и (или) демонтаж надземного газопровода | обьект
20 | Глава 2 | 1.2.20. | Согласование проекта реконструкции газораспределительной системы предприятия или котельной | обьект
21 | Глава 2 | 1.2.21. | Согласование проекта на установку промышленного счетчика газа* | счетчик
22 | Глава 2 | 1.2.22. | Согласование проекта газораспределительной системы жилого дома от места подключения до приборов с количеством квартир до 20 | обьект
23 | Глава 2 | 1.2.23. | Согласование проекта газораспределительной системы от места подключения до прибора многоквартирного жилого дома с одним вводом и фасадным газопроводом | обьект
24 | Глава 2 | 1.2.24. | Согласование проекта газораспределительной системы от места подключения до прибора многоквартирного жилого дома | обьект
25 | Глава 2 | 1.2.25. | Согласование проекта газораспределительной системы, при планировке квартир в двух уровнях,от места подключения до прибора многоквартирного жилого дома | обьект
26 | Глава 2 | 1.2.26. | Согласование проекта газораспределительной системы от места подключения до прибора многоквартирного жилого дома с ШРП | обьект
27 | Глава 2 | 1.2.27. | Согласование проекта прокладки других инженерных подземных коммуникаций | обьект
28 | Глава 2 | 1.2.28. | Согласование места размещения объекта строительства | обьект |  |  |  |  | С выездом на место с коэф. 1,5
29 | Глава 2 | 1.2.29. | Пересогласование проекта газораспределительной системы поселка городского типа или микрорайона города с населением до 50 тыс. жителей | обьект
30 | Глава 2 | 1.2.30. | Пересогласование проекта газораспределительной системы поселка городского типа или микрорайона города с населением до 200 тыс. жителей | обьект
31 | Глава 2 | 1.2.31. | Пересогласование проекта газораспределительной системы населенного пункта сельской местности при количестве домов до 10 | обьект
32 | Глава 2 | 1.2.32. | Пересогласование проекта газораспределительной системы населенного пункта сельской местности при количестве жилых домов до 50 | обьект
33 | Глава 2 | 1.2.33. | Пересогласование проекта газораспределительной системы населенного пункта сельской местности при количестве жилых домов до 100 | обьект |  |  |  |  | На каждые дополнительные 10 домов цена увеличивается на 10%
34 | Глава 2 | 1.2.34. | Пересогласование проекта прокладки подземного газопровода в населенном пункте | обьект
35 | Глава 2 | 1.2.35. | Пересогласование проекта прокладки надземного газопровода в населенном пункте | обьект
36 | Глава 2 | 1.2.36. | Пересогласование проекта прокладки межпоселкового подземного газопровода протяженностью до 5 км | обьект
37 | Глава 2 | 1.2.37. | Пересогласование проекта прокладки межпоселкового подземного газопровода протяженностью до 10 км | обьект |  |  |  |  | На каждые дополнительные 5 км свыше 10 км цена увеличивается на 50%
38 | Глава 2 | 1.2.38. | Пересогласование проекта строительства ГРП | обьект
39 | Глава 2 | 1.2.39. | Пересогласование проекта установки ШРП | обьект
40 | Глава 2 | 1.2.40. | Пересогласование проекта газораспределительной системы предприятия или котельной с ГРУ | обьект
41 | Глава 2 | 1.2.41. | Пересогласование проекта газораспределительной системы предприятия или котельной | обьект
42 | Глава 2 | 1.2.42. | Пересогласование проекта газораспределительной системы общественного здания производственного назначения | обьект
43 | Глава 2 | 1.2.43. | Пересогласование проекта на установку бытовых газовых приборов в производственном, общественном (административном) здании | обьект
44 | Глава 2 | 1.2.44. | Пересогласование проекта реконструкции (протяжка, санация) подземного газопровода | обьект
45 | Глава 2 | 1.2.45. | Пересогласование проекта реконструкции ГРП | обьект
46 | Глава 2 | 1.2.46. | Пересогласование проекта на вынос и (или) демонтаж подземного газопровода | обьект
47 | Глава 2 | 1.2.47. | Пересогласование проекта на вынос и (или) демонтаж надземного газопровода | обьект
48 | Глава 2 | 1.2.48. | Пересогласование проекта на реконструкцию газораспределительной системы предприятия или котельной | обьект
49 | Глава 2 | 1.2.49. | Пересогласование проекта на установку промышленного счетчика газа* | счетчик
50 | Глава 2 | 1.2.50. | Пересогласование проекта газораспределительной системы жилого дома от места подключения до приборов с количеством квартир до 20 | обьект
51 | Глава 2 | 1.2.51. | Пересогласование проекта газораспределительной системы от места подключения до прибора многоквартирного жилого дома с одним вводом и фасадным газопроводом | обьект
52 | Глава 2 | 1.2.52. | Пересогласование проекта газораспределительной системы от места подключения до прибора многоквартирного жилого дома | обьект
53 | Глава 2 | 1.2.53. | Пересогласование проекта газораспределительной системы, при планировке квартир в двух уровнях, от места подключения до прибора многоквартирного жилого дома | обьект
54 | Глава 2 | 1.2.54. | Пересогласование проекта газораспределительной системы от места подключения до прибора многоквартирного жилого дома с ШРП | обьект
55 | Глава 2 | 1.2.55. | Пересогласование проекта прокладки других инженерных подземных коммуникаций | обьект
56 | Глава 2 | 1.2.56. | Пересогласование места размещения объекта строительства | обьект
б/н | - | нет | * Согласование проекта на соответствие выданным техническим условиям не является обязательным. | - |  |  |  |  | -
57 | Глава 3 | 1.3.1. | Выдача технических условий на проектирование устройства электрохимической защиты (ЭХЗ) от коррозии подземного газопровода | обьект |  |  |  |  | При выполнении работ по подтверждению выданных технических условий применять коэф. 0,5
58 | Глава 3 | 1.3.2. | Выдача технических условий на проектирование устройств ЭХЗ на входе и выходе ГРП (ШРП) | обьект |  |  |  |  | При выполнении работ по подтверждению выданных технических условий применять коэф. 0,5
59 | Глава 3 | 1.3.3. | Выдача технических условий на проектирование устройств ЭХЗ вводов в здания всех назначений | обьект |  |  |  |  | При выполнении работ по подтверждению выданных технических условий применять коэф. 0,5
60 | Глава 3 | 1.3.4. | Согласование на соответствие выданным техническим условиям проекта устройств ЭХЗ подземного газопровода | обьект |  |  |  |  | При выполнении работ по пересогласованию проекта применять коэф. 0,5
61 | Глава 3 | 1.3.5. | Согласование на соответствие выданным техническим условиям проекта устройств ЭХЗ на входе и выходе ГРП (ШРП) | обьект |  |  |  |  | При выполнении работ по пересогласованию проекта применять коэф. 0,5
62 | Глава 3 | 1.3.6. | Согласование на соответствие выданным техническим условиям проекта устройств ЭХЗ вводов в здания всех назначений | обьект |  |  |  |  | При выполнении работ по пересогласованию проекта применять коэф. 0,5
63 | Глава 4 | 1.4.1. | Разработка проекта газоснабжения индивидуальной бани, теплицы, гаража, летней кухни | обьект | 3486.5833 | 3962.2708 | 4184 | 4755
64 | Глава 4 | 1.4.2. | Разработка эскиза установки бытового счетчика газа на существующем газопроводе | обьект | 2789.625 | 3169.4583 | 3348 | 3803
65 | Глава 4 | 1.4.3. | Составление рабочего проекта на установку газовой плиты от индивидуальной газобаллонной установки с размещением установки в шкафу | обьект | 2789.625 | 3169.4583 | 3348 | 3803
66 | Глава 4 | 1.4.4. | Составление исполнительной схемы стыков подземного газопровода при длине до 10 км | обьект | 7181.8958 | 8161.0417 | 8618 | 9793
67 | Глава 4 | 1.4.5. | Составление исполнительной схемы стыков подземного газопровода при длине газопровода от 11 до 100 км | обьект | 17954.2917 | 20403.5 | 21545 | 24484
68 | Глава 4 | 1.4.6. | Составление исполнительной схемы стыков подземного газопровода при длине газопровода от 101 до 200 км | обьект | 28727.5833 | 32645.0625 | 34473 | 39174
69 | Глава 4 | 1.4.7. | Разработка заключения по электрозащите | заключение | 20648.0625 | 23463.6667 | 24778 | 28156
70 | Глава 4 | 1.4.8. | Подготовка заключения по использованию газообразного топлива | заключение | 2692.875 | 3060.1667 | 3231 | 3672
71 | Глава 4 | 1.4.9. | Выдача консультаций по вопросам газоснабжения жилого дома, бани, летней кухни и других объектов при установке бытовых приборов | консультация | 897.625 | 1020.3542 | 1077 | 1224
72 | Глава 4 | 1.4.10. | Выдача консультаций по вопросам газоснабжения предприятия или котельной | консультация | 1795.25 | 2040.7083 | 2154 | 2449
73 | Глава 4 | 1.4.11. | Выдача консультаций по вопросам газоснабжения общественного (административного) здания при установке бытовых газовых приборов | консультация | 1256.8542 | 1427.9583 | 1508 | 1714
74 | Глава 4 | 1.4.12. | Выдача копий архивных документов предприятиям | обьект | 1394.8125 | 1584.7292 | 1674 | 1902
75 | Глава 4 | 1.4.13. | Выдача копий архивных документов населению | обьект | 558.1042 | 634.25 | 670 | 761
РАЗДЕЛ 2. СТРОИТЕЛЬНО-МОНТАЖНЫЕ РАБОТЫ
76 | Глава 1 | 2.1.1. | Врезка (обрезка с заглушкой) подземного газопровода низкого давления с отключением давления в сети при диаметре до 50 мм | врезка (обрезка) | 2872.0417 | 3264.4167 | 3446 | 3917 | При врезке с отключением газопровода высокого (среднего) давления всех диаметров применять коэф. 1,15; с понижением давления или при врезке заготовкой применять коэф. 1,3; при обрезке газопровода без установки заглушки применять коэф. 0,8
77 | Глава 1 | 2.1.1. | Врезка (обрезка с заглушкой) подземного газопровода низкого давления с отключением давления в сети при диаметре 51-100 мм | врезка (обрезка) | 3596.7708 | 4086.7917 | 4316 | 4904 | При врезке с отключением газопровода высокого (среднего) давления всех диаметров применять коэф. 1,15; с понижением давления или при врезке заготовкой применять коэф. 1,3; при обрезке газопровода без установки заглушки применять коэф. 0,8
78 | Глава 1 | 2.1.1. | Врезка (обрезка с заглушкой) подземного газопровода низкого давления с отключением давления в сети при диаметре 101-200 мм | врезка (обрезка) | 4496.1875 | 5108.9375 | 5395 | 6131 | При врезке с отключением газопровода высокого (среднего) давления всех диаметров применять коэф. 1,15; с понижением давления или при врезке заготовкой применять коэф. 1,3; при обрезке газопровода без установки заглушки применять коэф. 0,8
79 | Глава 1 | 2.1.1. | Врезка (обрезка с заглушкой) подземного газопровода низкого давления с отключением давления в сети при диаметре 201-300 мм | врезка (обрезка) | 5619.5625 | 6386.3958 | 6743 | 7664 | При врезке с отключением газопровода высокого (среднего) давления всех диаметров применять коэф. 1,15; с понижением давления или при врезке заготовкой применять коэф. 1,3; при обрезке газопровода без установки заглушки применять коэф. 0,8
80 | Глава 1 | 2.1.1. | Врезка (обрезка с заглушкой) подземного газопровода низкого давления с отключением давления в сети при диаметре 301-400 мм | врезка (обрезка) | 10225.0417 | 11619.8542 | 12270 | 13944 | При врезке с отключением газопровода высокого (среднего) давления всех диаметров применять коэф. 1,15; с понижением давления или при врезке заготовкой применять коэф. 1,3; при обрезке газопровода без установки заглушки применять коэф. 0,8
81 | Глава 1 | 2.1.1. | Врезка (обрезка с заглушкой) подземного газопровода низкого давления с отключением давления в сети при диаметре 401-500 мм | врезка (обрезка) | 12781.75 | 14524.1458 | 15338 | 17429 | При врезке с отключением газопровода высокого (среднего) давления всех диаметров применять коэф. 1,15; с понижением давления или при врезке заготовкой применять коэф. 1,3; при обрезке газопровода без установки заглушки применять коэф. 0,8
82 | Глава 1 | 2.1.1. | Врезка (обрезка с заглушкой) подземного газопровода низкого давления с отключением давления в сети при диаметре св. 501 мм | врезка (обрезка) | 15977.1875 | 18155.8542 | 19173 | 21787 | При врезке с отключением газопровода высокого (среднего) давления всех диаметров применять коэф. 1,15; с понижением давления или при врезке заготовкой применять коэф. 1,3; при обрезке газопровода без установки заглушки применять коэф. 0,8
83 | Глава 1 | 2.1.2. | Врезка (обрезка с заглушкой) надземного газопровода низкого давления с отключением давления в сети при диаметре до 25 мм | врезка (обрезка) | 1797.9375 | 2043.3958 | 2158 | 2452 | При врезке газопровода заготовкой применять коэф. 1,3; при обрезке газопровода без установки заглушки применять коэф.0,7
84 | Глава 1 | 2.1.2. | Врезка (обрезка с заглушкой) надземного газопровода низкого давления с отключением давления в сети при диаметре 32-40 мм | врезка (обрезка) | 2123.125 | 2412.4792 | 2548 | 2895 | При врезке газопровода заготовкой применять коэф. 1,3; при обрезке газопровода без установки заглушки применять коэф.0,7
85 | Глава 1 | 2.1.2. | Врезка (обрезка с заглушкой) надземного газопровода низкого давления с отключением давления в сети при диаметре 50 мм | врезка (обрезка) | 2497.5833 | 2838 | 2997 | 3406 | При врезке газопровода заготовкой применять коэф. 1,3; при обрезке газопровода без установки заглушки применять коэф.0,7
86 | Глава 1 | 2.1.2. | Врезка (обрезка с заглушкой) надземного газопровода низкого давления с отключением давления в сети при диаметре 51-100 мм | врезка (обрезка) | 3596.7708 | 4086.7917 | 4316 | 4904 | При врезке газопровода заготовкой применять коэф. 1,3; при обрезке газопровода без установки заглушки применять коэф.0,7
87 | Глава 1 | 2.1.2. | Врезка (обрезка с заглушкой) надземного газопровода низкого давления с отключением давления в сети при диаметре 101-200 мм | врезка (обрезка) | 4370.7708 | 4967.3958 | 5245 | 5961 | При врезке газопровода заготовкой применять коэф. 1,3; при обрезке газопровода без установки заглушки применять коэф.0,7
88 | Глава 1 | 2.1.2. | Врезка (обрезка с заглушкой) надземного газопровода низкого давления с отключением давления в сети при диаметре 201-300 мм | врезка (обрезка) | 5307.8125 | 6031.6458 | 6369 | 7238 | При врезке газопровода заготовкой применять коэф. 1,3; при обрезке газопровода без установки заглушки применять коэф.0,7
89 | Глава 1 | 2.1.2. | Врезка (обрезка с заглушкой) надземного газопровода низкого давления с отключением давления в сети при диаметре св. 300 мм | врезка (обрезка) | 9312.1875 | 10581.5833 | 11175 | 12698 | При врезке газопровода заготовкой применять коэф. 1,3; при обрезке газопровода без установки заглушки применять коэф.0,7
90 | Глава 1 | 2.1.3. | Врезка газопровода низкого давления надземной прокладки под давлением в сети при диаметре газопровода до 25 мм | врезка | 2335.4375 | 2653.4583 | 2803 | 3184
91 | Глава 1 | 2.1.3. | Врезка газопровода низкого давления надземной прокладки под давлением в сети при диаметре газопровода 32-40 мм | врезка | 2760.0625 | 3136.3125 | 3312 | 3764
92 | Глава 1 | 2.1.3. | Врезка газопровода низкого давления надземной прокладки под давлением в сети при диаметре газопровода 50 мм | врезка | 3247.3958 | 3689.9375 | 3897 | 4428
93 | Глава 1 | 2.1.4. | Врезка приспособлением ВПГ под газом вновь построенного наружного газопровода высокого (среднего) давления при диаметре присоединяемого газопровода до 150 мм | врезка | 7669.2292 | 8714.6667 | 9203 | 10458 | При выполнении работ по изоляции прсоединения газопровода применять коэф. 1,1
94 | Глава 1 | 2.1.5. | Присоединение (врезка) муфтой вновь построенного наружного газопровода к действующему при диаметре присоединяемого газопровода до 32 мм | присоединение | 1498.7292 | 1702.9792 | 1798 | 2044 | При выполнении работ по изоляции прсоединения газопровода применять коэф. 1,1
95 | Глава 1 | 2.1.5. | Присоединение (врезка) муфтой вновь построенного наружного газопровода к действующему при диаметре присоединяемого газопровода 40-50 мм | присоединение | 1797.9375 | 2043.3958 | 2158 | 2452 | При выполнении работ по изоляции прсоединения газопровода применять коэф. 1,1
96 | Глава 1 | 2.1.5. | Присоединение (врезка) муфтой вновь построенного наружного газопровода к действующему при диаметре присоединяемого газопровода 51-100 мм | присоединение | 2497.5833 | 2838 | 2997 | 3406 | При выполнении работ по изоляции прсоединения газопровода применять коэф. 1,1
97 | Глава 1 | 2.1.5. | Присоединение (врезка) муфтой вновь построенного наружного газопровода к действующему при диаметре присоединяемого газопровода до 101-200 мм | присоединение | 3434.625 | 3902.25 | 4122 | 4683 | При выполнении работ по изоляции прсоединения газопровода применять коэф. 1,1
98 | Глава 1 | 2.1.5. | Присоединение (врезка) муфтой вновь построенного наружного газопровода к действующему при диаметре присоединяемого газопровода 201-300 мм | присоединение | 4496.1875 | 5108.9375 | 5395 | 6131 | При выполнении работ по изоляции прсоединения газопровода применять коэф. 1,1
99 | Глава 1 | 2.1.5. | Присоединение (врезка) муфтой вновь построенного наружного газопровода к действующему при диаметре присоединяемого газопровода 301-400 мм | присоединение | 7303.7292 | 8299.8958 | 8764 | 9960 | При выполнении работ по изоляции прсоединения газопровода применять коэф. 1,1
100 | Глава 1 | 2.1.5. | Присоединение (врезка) муфтой вновь построенного наружного газопровода к действующему при диаметре присоединяемого газопровода 401-500 мм | присоединение | 8216.5833 | 9337.2708 | 9860 | 11205 | При выполнении работ по изоляции прсоединения газопровода применять коэф. 1,1
101 | Глава 1 | 2.1.6. | Врезка в действующий внутренний газопровод при диаметре до 32 мм | врезка | 1124.2708 | 1277.4583 | 1349 | 1533
102 | Глава 1 | 2.1.6. | Врезка в действующий внутренний газопровод при диаметре 40-50 мм | врезка | 1797.9375 | 2043.3958 | 2158 | 2452
103 | Глава 1 | 2.1.7. | Врезка штуцером под газом в действующий внутридомовый газопровод диаметром до 32 мм | врезка | 1373.3125 | 1561.4375 | 1648 | 1874
104 | Глава 1 | 2.1.7. | Врезка штуцером под газом в действующий внутридомовый газопровод диаметром 40-50 мм | врезка | 1873.1875 | 2128.5 | 2248 | 2554
105 | Глава 1 | 2.1.8. | Сварка стыка диаметром до 50 мм | стык | 611.8542 | 695.1667 | 734 | 834
106 | Глава 1 | 2.1.8. | Сварка стыка диаметром 51 - 100 мм | стык | 799.0833 | 908.375 | 959 | 1090
107 | Глава 1 | 2.1.8. | Сварка стыка диаметром 101 - 200 мм | стык | 937.0417 | 1064.25 | 1124 | 1277
108 | Глава 1 | 2.1.8. | Сварка стыка диаметром 201 - 300 мм | стык | 1498.7292 | 1702.9792 | 1798 | 2044
109 | Глава 1 | 2.1.8. | Сварка стыка диаметром 301 - 500 мм | стык | 3798.3333 | 4316.125 | 4558 | 5179
110 | Глава 1 | 2.1.9. | Обрезка внутридомового газопровода с установкой сварной заглушки при диаметре газопровода до 32 мм | обрезка | 810.7292 | 920.9167 | 973 | 1105 | При обрезке без установки заглушки применять коэф. 0,7
111 | Глава 1 | 2.1.9. | Обрезка внутридомового газопровода с установкой сварной заглушки при диаметре газопровода 40-50 мм | обрезка | 1287.3125 | 1462.8958 | 1545 | 1755 | При обрезке без установки заглушки применять коэф. 0,7
112 | Глава 1 | 2.1.10. | Изоляция мест врезки или обрезки газопровода (без приготовления мастики) при диаметре до 100 мм | место | 635.1458 | 721.1458 | 762 | 865
113 | Глава 1 | 2.1.10. | Изоляция мест врезки или обрезки газопровода (без приготовления мастики) при диаметре 101-200 мм | место | 808.0417 | 918.2292 | 970 | 1102
114 | Глава 1 | 2.1.10. | Изоляция мест врезки или обрезки газопровода (без приготовления мастики) при диаметре 201-300 мм | место | 1096.5 | 1246.1042 | 1316 | 1495
115 | Глава 1 | 2.1.10. | Изоляция мест врезки или обрезки газопровода (без приготовления мастики) при диаметре 301-400 мм | место | 1442.2917 | 1639.375 | 1731 | 1967
116 | Глава 1 | 2.1.10. | Изоляция мест врезки или обрезки газопровода (без приготовления мастики) при диаметре 401-500 мм | место | 1788.9792 | 2032.6458 | 2147 | 2439
117 | Глава 1 | 2.1.10. | Изоляция мест врезки или обрезки газопровода (без приготовления мастики) при диаметре св. 500 мм | место | 2077.4375 | 2360.5208 | 2493 | 2833
118 | Глава 1 | 2.1.11. | Приготовление (разогрев) битумной мастики для изоляции газопровода | 10 кг | 274.125 | 311.75 | 329 | 374
119 | Глава 2 | 2.2.1. | Прокладка с пневматическим испытанием стального подземного газопровода диаметром до 100 мм | м | 349.375 | 397.75 | 419 | 477
120 | Глава 2 | 2.2.1. | Прокладка с пневматическим испытанием стального подземного газопровода диаметром 101-200 мм | м | 399.5417 | 454.1875 | 479 | 545
121 | Глава 2 | 2.2.1. | Прокладка с пневматическим испытанием стального подземного газопровода диаметром 201-300 мм | м | 474.7917 | 539.2917 | 570 | 647
122 | Глава 2 | 2.2.1. | Прокладка с пневматическим испытанием стального подземного газопровода диаметром 301-400 мм | м | 876.125 | 996.1667 | 1051 | 1195
123 | Глава 2 | 2.2.1. | Прокладка с пневматическим испытанием стального подземного газопровода диаметром 401-500 мм | м | 1095.6042 | 1245.2083 | 1315 | 1494
124 | Глава 2 | 2.2.2. | Прокладка с пневматическим испытанием стального надземного газопровода до 40 мм | м | 224.8542 | 255.3125 | 270 | 306
125 | Глава 2 | 2.2.2. | Прокладка с пневматическим испытанием стального надземного газопровода 50-100 мм | м | 275.0208 | 312.6458 | 330 | 375
126 | Глава 2 | 2.2.2. | Прокладка с пневматическим испытанием стального надземного газопровода 101-200 мм | м | 324.2917 | 369.0833 | 389 | 443
127 | Глава 2 | 2.2.2. | Прокладка с пневматическим испытанием стального надземного газопровода 201-300 мм | м | 387 | 439.8542 | 464 | 528
128 | Глава 2 | 2.2.2. | Прокладка с пневматическим испытанием стального надземного газопровода 301-400 мм | м | 657.5417 | 747.125 | 789 | 897
129 | Глава 2 | 2.2.2. | Прокладка с пневматическим испытанием стального надземного газопровода 401-500 мм | м | 766.8333 | 871.6458 | 920 | 1046
130 | Глава 2 | 2.2.3. | Прокладка с пневматическим испытанием внутридомового газопровода диаметром до 50 мм | м | 249.9375 | 283.9792 | 300 | 341
131 | Глава 2 | 2.2.4. | Приварка фланцев к стальному газопроводу диаметром до 50 мм | фланец | 292.0417 | 332.3542 | 350 | 399
132 | Глава 2 | 2.2.4. | Приварка фланцев к стальному газопроводу диаметром 51-100 мм | фланец | 526.75 | 598.4167 | 632 | 718
133 | Глава 2 | 2.2.4. | Приварка фланцев к стальному газопроводу диаметром 101-200мм | фланец | 760.5625 | 864.4792 | 913 | 1037
134 | Глава 2 | 2.2.4. | Приварка фланцев к стальному газопроводу диаметром 201-300 мм | фланец | 1169.9583 | 1329.4167 | 1404 | 1595
135 | Глава 2 | 2.2.4. | Приварка фланцев к стальному газопроводу диаметром 301-500 мм | фланец | 1754.9375 | 1994.125 | 2106 | 2393
136 | Глава 2 | 2.2.5. | Монтаж изолирующих фланцев на газопроводе диаметром до 50 мм | комплект из 2-х фланцев | 1498.7292 | 1702.9792 | 1798 | 2044
137 | Глава 2 | 2.2.5. | Монтаж изолирующих фланцев на газопроводе диаметром 51-100 мм | комплект из 2-х фланцев | 2373.0625 | 2696.4583 | 2848 | 3236
138 | Глава 2 | 2.2.5. | Монтаж изолирующих фланцев на газопроводе диаметром 101-200 мм | комплект из 2-х фланцев | 3846.7083 | 4370.7708 | 4616 | 5245
139 | Глава 2 | 2.2.5. | Монтаж изолирующих фланцев на газопроводе диаметром 201-300 мм | комплект из 2-х фланцев | 4995.1667 | 5676.8958 | 5994 | 6812
140 | Глава 2 | 2.2.5. | Монтаж изолирующих фланцев на газопроводе диаметром 301-500 мм | комплект из 2-х фланцев | 10225.0417 | 11619.8542 | 12270 | 13944
141 | Глава 2 | 2.2.6. | Установка горизонтального футляра на газопроводе с заливкой битумом концов футляра при диаметре до 200 мм | Футляр | 2185.8333 | 2483.25 | 2623 | 2980
142 | Глава 2 | 2.2.6. | Установка горизонтального футляра на газопроводе с заливкой битумом концов футляра при диаметре св. 200 мм | Футляр | 3247.3958 | 3689.9375 | 3897 | 4428
143 | Глава 2 | 2.2.7. | Установка вертикального футляра на газопроводе с заливкой битумом верхнего конца футляра | Футляр | 1561.4375 | 1773.75 | 1874 | 2129
144 | Глава 2 | 2.2.8. | Установка футляра на газопроводе в месте пересечения с теплотрассой с полной заливкой битумом при диаметре футляра до 200 мм | Футляр | 4260.5833 | 4841.0833 | 5113 | 5809
145 | Глава 2 | 2.2.8. | Установка футляра на газопроводе в месте пересечения с теплотрассой с полной заливкой битумом при диаметре футляра св. 200 мм | Футляр | 5478.0208 | 6225.1458 | 6574 | 7470
146 | Глава 2 | 2.2.9. | Установка футляра на кабель в месте пересечения газопровода с кабелем | Футляр | 2497.5833 | 2838 | 2997 | 3406
147 | Глава 2 | 2.2.10. | Заливка битумом футляра на газовом вводе | Футляр | 1731.6458 | 1967.25 | 2078 | 2361
148 | Глава 2 | 2.2.11. | Протаскивание в футляр газопровода диаметром до 100 мм | м | 301.8958 | 343.1042 | 362 | 412
149 | Глава 2 | 2.2.11. | Протаскивание в футляр газопровода диаметром св. 100 мм | м | 603.7917 | 686.2083 | 725 | 823
150 | Глава 2 | 2.2.12. | Установка стальных задвижек диаметром 50 мм | задвижка | 1073.2083 | 1220.125 | 1288 | 1464
151 | Глава 2 | 2.2.12. | Установка стальных задвижек диаметром 80 мм, 100 мм | задвижка | 1661.7708 | 1888.4167 | 1994 | 2266
152 | Глава 2 | 2.2.12. | Установка стальных задвижек диаметром 125 мм, 150 мм | задвижка | 2308.5625 | 2623 | 2770 | 3148
153 | Глава 2 | 2.2.12. | Установка стальных задвижек диаметром 200 мм | задвижка | 3001.0417 | 3410.4375 | 3601 | 4093
154 | Глава 2 | 2.2.12. | Установка стальных задвижек диаметром 300 мм | задвижка | 3577.9583 | 4066.1875 | 4294 | 4879
155 | Глава 2 | 2.2.12. | Установка стальных задвижек диаметром 400 мм | задвижка | 4472 | 5082.0625 | 5366 | 6098
156 | Глава 2 | 2.2.12. | Установка стальных задвижек диаметром 500 мм | задвижка | 5194.0417 | 5901.75 | 6233 | 7082
157 | Глава 2 | 2.2.13. | Установка чугунных задвижек диаметром 50 мм | задвижка | 865.375 | 983.625 | 1038 | 1180
158 | Глава 2 | 2.2.13. | Установка чугунных задвижек диаметром 80 мм, 100 мм | задвижка | 1153.8333 | 1311.5 | 1385 | 1574
159 | Глава 2 | 2.2.13. | Установка чугунных задвижек диаметром 125 мм, 150 мм | задвижка | 1587.4167 | 1803.3125 | 1905 | 2164
160 | Глава 2 | 2.2.13. | Установка чугунных задвижек диаметром 200 мм | задвижка | 2193 | 2492.2083 | 2632 | 2991
161 | Глава 2 | 2.2.13. | Установка чугунных задвижек диаметром 300 мм | задвижка | 3173.9375 | 3606.625 | 3809 | 4328
162 | Глава 2 | 2.2.14. | Установка контрольной трубки с ковером | трубка | 2684.8125 | 3051.2083 | 3222 | 3661
163 | Глава 2 | 2.2.15. | Устройство контрольного проводника на газопроводе | проводник | 3121.9792 | 3547.5 | 3746 | 4257
164 | Глава 2 | 2.2.16. | Монтаж (обвязка) конденсатосборника | конденсатосборник | 4370.7708 | 4967.3958 | 5245 | 5961
165 | Глава 2 | 2.2.17. | Монтаж стальных фасонных частей диаметром до 50 мм | шт. | 1498.7292 | 1702.9792 | 1798 | 2044
166 | Глава 2 | 2.2.17. | Монтаж стальных фасонных частей диаметром 51-100 мм | шт. | 2247.6458 | 2554.0208 | 2697 | 3065
167 | Глава 2 | 2.2.17. | Монтаж стальных фасонных частей диаметром 101-200 мм | шт. | 3596.7708 | 4086.7917 | 4316 | 4904
168 | Глава 2 | 2.2.17. | Монтаж стальных фасонных частей диаметром 201-300 мм | шт. | 4496.1875 | 5108.9375 | 5395 | 6131
169 | Глава 2 | 2.2.17. | Монтаж стальных фасонных частей диаметром 301-400 мм | шт. | 7887.8125 | 8963.7083 | 9465 | 10756
170 | Глава 2 | 2.2.17. | Монтаж стальных фасонных частей диаметром 401-500 мм | шт. | 9859.5417 | 11204.1875 | 11831 | 13445
171 | Глава 2 | 2.2.18. | Установка регулятора давления газа диаметром 50 мм | регулятор | 2656.1458 | 3018.0625 | 3187 | 3622
172 | Глава 2 | 2.2.18. | Установка регулятора давления газа диаметром 100 мм | регулятор | 4587.5625 | 5212.8542 | 5505 | 6255
173 | Глава 2 | 2.2.18. | Установка регулятора давления газа диаметром 200 мм | регулятор | 9054.1875 | 10289.5417 | 10865 | 12347
174 | Глава 2 | 2.2.19. | Устройство битумной изоляции стальных газопроводов диаметром до 100 мм | м | 980.9375 | 1114.4167 | 1177 | 1337
175 | Глава 2 | 2.2.19. | Устройство битумной изоляции стальных газопроводов диаметром 101-200 мм | м | 1269.3958 | 1442.2917 | 1523 | 1731
176 | Глава 2 | 2.2.19. | Устройство битумной изоляции стальных газопроводов диаметром 201-300 мм | м | 1557.8542 | 1770.1667 | 1869 | 2124
177 | Глава 2 | 2.2.19. | Устройство битумной изоляции стальных газопроводов диаметром 301-400 мм | м | 1846.3125 | 2098.9375 | 2216 | 2519
178 | Глава 2 | 2.2.20. | Очистка внутренней полости газопровода продувкой воздухом диаметром до 200 мм | 10 м | 301.8958 | 343.1042 | 362 | 412
179 | Глава 2 | 2.2.20. | Очистка внутренней полости газопровода продувкой воздухом диаметром 201-500 мм | 10 м | 1207.5833 | 1371.5208 | 1449 | 1646
180 | Глава 2 | 2.2.21. | Заполнение системы наружного газопровода воздухом для проведения пневматических испытаний диаметром до 50 мм | 10 м | 224.8542 | 256.2083 | 270 | 307
181 | Глава 2 | 2.2.21. | Заполнение системы наружного газопровода воздухом для проведения пневматических испытаний диаметром 51-100 мм | 10 м | 281.2917 | 319.8125 | 338 | 384
182 | Глава 2 | 2.2.21. | Заполнение системы наружного газопровода воздухом для проведения пневматических испытаний диаметром 101-200 мм | 10 м | 422.8333 | 480.1667 | 507 | 576
183 | Глава 2 | 2.2.21. | Заполнение системы наружного газопровода воздухом для проведения пневматических испытаний диаметром св. 200 мм | 10 м | 844.7708 | 960.3333 | 1014 | 1152
184 | Глава 2 | 2.2.22. | Пневматическое испытание внутреннего газопровода диаметром до 50 мм | 10 м | 137.0625 | 155.875 | 164 | 187 | На каждые последующие 10 м применять коэф. 0,2
185 | Глава 2 | 2.2.23. | Монтаж сварных переходов с диаметра 300 мм на 200 мм | 10 м | 1698.5 | 1929.625 | 2038 | 2316
186 | Глава 2 | 2.2.24. | Монтаж сварных переходов с диаметра 200 мм на 100 мм | переход | 1136.8125 | 1291.7917 | 1364 | 1550
187 | Глава 2 | 2.2.25. | Изготовление опоры под газопровод диаметром до 100 мм | опора | 624.3958 | 709.5 | 749 | 851
188 | Глава 2 | 2.2.25. | Изготовление опоры под газопровод диаметром 101-200 мм | опора | 874.3333 | 993.4792 | 1049 | 1192
189 | Глава 2 | 2.2.26. | Копание ям для стоек и столбов | шт. | 658.4375 | 748.0208 | 790 | 898
190 | Глава 2 | 2.2.27. | Установка опоры под газопровод с бетонированием | опора | 562.5833 | 639.625 | 675 | 768
191 | Глава 2 | 2.2.28. | Изготовление крепления для прокладки газопровода диаметром до 100 мм по стене здания | крепление | 404.9167 | 459.5625 | 486 | 551
192 | Глава 2 | 2.2.29. | Пробивка отверстий шлямбуром под крепление в стене здания | отверстие | 137.0625 | 155.875 | 164 | 187
193 | Глава 2 | 2.2.30. | Монтаж креплений под газопровод диаметром до 100 мм для прокладки по стене здания | крепление | 281.2917 | 319.8125 | 338 | 384
194 | Глава 2 | 2.2.31. | Масляная окраска наружного газопровода надземной прокладки, две окраски | кв. м | 274.125 | 311.75 | 329 | 374 | При окраске с приставной лестницы применять коэф. 1,2
195 | Глава 2 | 2.2.32. | Вскрытие асфальтового покрытия отбойным молотком | кв. м | 692.4792 | 786.5417 | 831 | 944
196 | Глава 2 | 2.2.33. | Разработка грунта вручную в траншее | куб. м | 1246.1042 | 1416.3125 | 1495 | 1700
197 | Глава 2 | 2.2.34. | Разработка грунта экскаватором | 10 куб. м | 316.2292 | 359.2292 | 379 | 431
198 | Глава 2 | 2.2.35. | Присыпка траншеи вручную | куб. м | 519.5833 | 590.3542 | 624 | 708
199 | Глава 2 | 2.2.36. | Засыпка экскаватором | 10 куб. м | 93.1667 | 106.6042 | 112 | 128
200 | Глава 2 | 2.2.37. | Устройство щебеночного покрытия вручную | куб. м | 86.8958 | 98.5417 | 104 | 118
201 | Глава 2 | 2.2.38. | Планировка площадей бульдозером | 10 кв. м | 418.3542 | 475.6875 | 502 | 571
202 | Глава 2 | 2.2.39. | Оформление исполнительно-технической документации на монтаж надземного газопровода | объект | 4489.0208 | 5100.875 | 5387 | 6121
203 | Глава 2 | 2.2.40. | Оформление исполнительно-технической документации на монтаж подземного газопровода | объект | 17954.2917 | 20403.5 | 21545 | 24484
204 | Глава 3 | 2.3.1. | Установка регулятора давления газа диаметром 50 мм | регулятор | 1731.6458 | 1967.25 | 2078 | 2361
205 | Глава 3 | 2.3.1. | Установка регулятора давления газа диаметром 100 мм | регулятор | 3001.0417 | 3410.4375 | 3601 | 4093
206 | Глава 3 | 2.3.1. | Установка регулятора давления газа диаметром 150 мм | регулятор | 3693.5208 | 4196.9792 | 4432 | 5036
207 | Глава 3 | 2.3.1. | Установка регулятора давления газа диаметром 200 мм | регулятор | 4617.125 | 5246 | 5541 | 6295
208 | Глава 3 | 2.3.2. | Ревизия ШРП и подготовка к монтажу с регулятором типа РД-32 | пункт | 1738.8125 | 1975.3125 | 2087 | 2370
209 | Глава 3 | 2.3.3. | Ревизия ШРП и подготовка к монтажу с регулятором типа РД-50 | пункт | 3139 | 3567.2083 | 3767 | 4281
210 | Глава 3 | 2.3.4. | Монтаж телемеханизации ГРП (ГРУ) | пункт | 32181.0208 | 36568.8125 | 38617 | 43883
211 | Глава 3 | 2.3.5. | Установка фильтра для очистки газа от механических примесей при диаметре газопровода до 100 мм | фильтр | 2629.2708 | 2987.6042 | 3155 | 3585
212 | Глава 3 | 2.3.5. | Установка фильтра для очистки газа от механических примесей при диаметре газопровода св. 100 мм | фильтр | 5258.5417 | 5976.1042 | 6310 | 7171
213 | Глава 3 | 2.3.6. | Монтаж сбросного клапана ПСК-50 | клапан | 1731.6458 | 1967.25 | 2078 | 2361
214 | Глава 3 | 2.3.7. | Монтаж предохранительного клапана диаметром до 100 мм | клапан | 1661.7708 | 1888.4167 | 1994 | 2266
215 | Глава 3 | 2.3.7. | Монтаж предохранительного клапана диаметром св. 100 мм | клапан | 2885.4792 | 3278.75 | 3463 | 3935
216 | Глава 4 | 2.4.1. | Монтаж, опрессовка, смазка и подключение газовой плиты | плита | 1673.4167 | 1901.8542 | 2008 | 2282
217 | Глава 4 | 2.4.2. | Монтаж, опрессовка, смазка и подключение проточного водонагревателя | водонагреватель | 3018.0625 | 3430.1458 | 3622 | 4116
218 | Глава 4 | 2.4.3. | Монтаж, опрессовка, смазка и подключение водонагревателя “John Wood” | водонагреватель | 4597.4167 | 5224.5 | 5517 | 6269
219 | Глава 4 | 2.4.4. | Монтаж, опрессовка, смазка и подключение отопительного газового оборудования емкостного водонагревателя типа АОГВ | котел | 3621.8542 | 4115.4583 | 4346 | 4939
220 | Глава 4 | 2.4.5. | Монтаж, опрессовка, смазка и подключение емкостного водонагревателя типа “Дон”, “Хопер” и др. | котел | 4829.4375 | 5487.875 | 5795 | 6585
221 | Глава 4 | 2.4.6. | Монтаж, опрессовка, смазка и подключение газогорелочного устройства в отопительной печи | горелка | 1442.2917 | 1639.375 | 1731 | 1967
222 | Глава 4 | 2.4.7. | Установка крана при монтаже внутридомового газового оборудования при диаметре 15-20 мм | кран | 144.2292 | 163.9375 | 173 | 197 | При работе с приставной лестницы применять к цене коэф. 1,2
223 | Глава 4 | 2.4.7. | Установка крана при монтаже внутридомового газового оборудования при диаметре 25-50 мм | кран | 201.5625 | 229.3333 | 242 | 275 | При работе с приставной лестницы применять к цене коэф. 1,2
224 | Глава 4 | 2.4.8. | Установка баллона для сжиженного газа в кухне | установка | 1207.5833 | 1371.5208 | 1449 | 1646
225 | Глава 4 | 2.4.9. | Установка двух баллонов для сжиженного газа в шкафу (без монтажа шкафа) | установка | 1632.2083 | 1855.2708 | 1959 | 2226
226 | Глава 4 | 2.4.10. | Монтаж двух баллонов для сжиженного газа в шкафу, с монтажом шкафа | установка | 3940.7708 | 4477.375 | 4729 | 5373
227 | Глава 4 | 2.4.11. | Монтаж, опрессовка, смазка и подключение газовой трехгорелочной газовой плиты со встроенными баллонами | установка | 2597.0208 | 2950.875 | 3116 | 3541
228 | Глава 4 | 2.4.12. | Монтаж бытового счетчика газа на существующем газопроводе с опрессовкой и пуском газа | установка | 4172.7917 | 4741.6458 | 5007 | 5690 | При монтаже счетчика с новой подводкой внутридомового газопровода и врезкой крана дополнительно применять пункты 2.1.9 и 2.2.3
229 | Глава 4 | 2.4.13. | Установка бытового счетчика газа после ремонта или поверки | установка | 831.3333 | 944.2083 | 998 | 1133
230 | Глава 4 | 2.4.14. | Монтаж сигнализатора загазованности типа СГГ-6 | прибор | 1153.8333 | 1311.5 | 1385 | 1574
231 | Глава 4 | 2.4.15. | Монтаж счетчика газа РГ-40 – РГ-400 | прибор | 4745.2292 | 5392.9167 | 5694 | 6472
232 | Глава 4 | 2.4.16. | Монтаж счетчика газа РГ-600 – РГ-1000 | прибор | 9990.3333 | 11352.8958 | 11988 | 13623
233 | Глава 4 | 2.4.17. | Монтаж сигнализатора загазованности типа СТМ, СТХ-3, СТХ-6, ЩИТ-2 и др. | прибор | 3379.9792 | 3841.3333 | 4056 | 4610
234 | Глава 4 | 2.4.18. | Монтаж, наладка и пуск комплекта системы контроля загазованности (СИГЗ) | СИГЗ | 13479.6042 | 15316.9583 | 16176 | 18380
235 | Глава 4 | 2.4.19. | Замена плиты с новой подводкой газопровода и пуском газа | плита | 2077.4375 | 2360.5208 | 2493 | 2833 | Для плит повышенной комфортности и импортного производства применять коэф. 1,25
236 | Глава 4 | 2.4.20. | Замена проточного водонагревателя с новой подводкой газопровода, водопровода и пуском газа | водонагреватель | 3621.8542 | 4115.4583 | 4346 | 4939
237 | Глава 4 | 2.4.21. | Замена водяной части проточного водонагревателя с пуском газа | водонагреватель | 945.1042 | 1074.1042 | 1134 | 1289
238 | Глава 4 | 2.4.22. | Замена горелки отопительного аппарата с новой подводкой газопровода и пуском газа | горелка | 1873.1875 | 2128.5 | 2248 | 2554
239 | Глава 4 | 2.4.23. | Замена отопительного котла с новой подводкой газопровода и пуском газа | котел | 4829.4375 | 5487.875 | 5795 | 6585
240 | Глава 4 | 2.4.24. | Замена дымоотводящей трубы у газовых приборов | шт. | 2481.4583 | 2820.0833 | 2978 | 3384
241 | Глава 4 | 2.4.25. | Перестановка газовой плиты с пуском газа (без сварки) | плита | 576.9167 | 655.75 | 692 | 787
242 | Глава 4 | 2.4.25. | Перестановка газовой плиты с пуском газа с применением сварки | плита | 1192.3542 | 1354.5 | 1431 | 1625
243 | Глава 4 | 2.4.26. | Демонтаж газовой плиты с установкой заглушки | плита | 553.625 | 629.7708 | 664 | 756
244 | Глава 4 | 2.4.27. | Демонтаж проточного водонагревателя с установкой заглушки | прибор | 692.4792 | 786.5417 | 831 | 944
245 | Глава 4 | 2.4.28. | Демонтаж горелки отопительного котла с установкой заглушки | горелка | 576.9167 | 655.75 | 692 | 787
246 | Глава 4 | 2.4.29. | Демонтаж отопительного котла с установкой заглушки | котел | 1616.0833 | 1836.4583 | 1939 | 2204
247 | Глава 4 | 2.4.30. | Демонтаж бытового счетчика с установкой перемычки | счетчик | 576.9167 | 655.75 | 692 | 787
248 | Глава 4 | 2.4.31. | Демонтаж ротационного газового счетчика с установкой перемычки | счетчик | 831.3333 | 944.2083 | 998 | 1133
249 | Глава 4 | 2.4.32. | Изготовление перемычки при демонтаже газового счетчика | перемычка | 1287.3125 | 1462.8958 | 1545 | 1755
250 | Глава 4 | 2.4.33. | Оформление исполнительно-технической документации на газификацию жилого дома индивидуальной застройки | объект | 1795.25 | 2040.7083 | 2154 | 2449 | С выездом на место обследования применять коэф. 1,5
251 | Глава 4 | 2.4.34. | Оформление исполнительно-технической документации на монтаж газового счетчика с выездом на место обследования | счетчик | 2692.875 | 3060.1667 | 3231 | 3672
РАЗДЕЛ 3. ПУСКО-НАЛАДОЧНЫЕ РАБОТЫ, ПРИЕМКА И ВВОД В ЭКСПЛУАТАЦИЮ ОБЪЕКТОВ ГАЗОРАСПРЕДЕЛИТЕЛЬНОЙ СИСТЕМЫ
252 | - | 3.1. | Приемка в эксплуатацию вновь построенного газопровода | объект | 2657.9375 | 5222.7083 | 3190 | 6267
253 | - | 3.2. | Приемка в эксплуатацию ГРП (ГРУ) при одной нитке газопровода | объект | 2204.6458 | 4170.1042 | 2646 | 5004
254 | - | 3.3. | Приемка в эксплуатацию ГРП (ГРУ) при двух нитках газопровода | объект | 0 | 0 | 0 | 0
255 | - | 3.4. | Приемка в эксплуатацию ГРП (ГРУ) газифицированной котельной | объект | 1451.25 | 2611.3542 | 1742 | 3134
256 | - | 3.5. | Приемка в эксплуатацию технологической газоиспользующей установки предприятия | объект | 2945.5 | 5209.2708 | 3535 | 6251
257 | - | 3.6. | Приемка в эксплуатацию газопровода и газового оборудования общественного здания производственного назначения, административного, общественного здания | объект | 725.625 | 1305.2292 | 871 | 1566
258 | - | 3.7. | Приемка в эксплуатацию наружного и внутреннего газопровода, газового оборудования многоквартирного жилого дома | объект | 4206.8333 | 8334.8333 | 5048 | 10002
259 | - | 3.8. | Приемка в эксплуатацию наружного и внутреннего газопровода, газового оборудования жилого дома индивидуальной застройки | объект | 640.5208 | 1305.2292 | 769 | 1566
260 | - | 3.9. | Приемка в эксплуатацию наружного и внутреннего газопровода, газового оборудования индивидуальной бани (теплицы, гаража, летней кухни) | объект | 448.8125 | 913.75 | 539 | 1097
261 | - | 3.10. | Первичный пуск в эксплуатацию подземного газопровода | объект | 2398.1458 | 4222.0625 | 2878 | 5066 | При повторном пуске газа применять коэф. 0,7
262 | - | 3.11. | Первичный пуск в эксплуатацию надземного газопровода | объект | 1148.4583 | 1986.0625 | 1378 | 2383 | При повторном пуске газа применять коэф. 0,7
263 | - | 3.12. | Первичный пуск газа в ГРП (ГРУ) при одной нитке газопровода | объект | 6159.75 | 10449.8958 | 7392 | 12540 | При повторном пуске газа применять коэф. 0,7
264 | - | 3.13. | Первичный пуск газа в ГРП (ГРУ) при двух нитках газопровода | объект | 11900.25 | 20187.6042 | 14280 | 24225 | При повторном пуске газа применять коэф. 0,7. При трех нитках применять коэф. 1,3
265 | - | 3.14. | Первичный пуск газа в ШРП при одной нитке газопровода | объект | 1723.5833 | 2980.4375 | 2068 | 3577 | При повторном пуске газа применять коэф. 0,7
266 | - | 3.15. | Первичный пуск газа в ШРП при двух нитках газопровода | объект | 2485.9375 | 4218.4792 | 2983 | 5062 | При повторном пуске газа применять коэф. 0,7
267 | - | 3.16. | Первичный пуск газа в групповую подземную установку Первичный слив газа в резервуарную установку | установка | 1243.4167 | 2111.4792 | 1492 | 2534 | При повторном пуске газа применять коэф. 0,7
268 | - | 3.17. | Первичный пуск в эксплуатацию подземного газопровода к предприятию | объект | 1243.4167 | 2111.4792 | 1492 | 2534 | При повторном пуске газа применять коэф. 0,7
269 | - | 3.18. | Первичный пуск в эксплуатацию надземного газопровода к предприятию | объект | 822.375 | 1379.5833 | 987 | 1656 | При повторном пуске газа применять коэф. 0,7
270 | - | 3.19. | Первичный пуск газа в газовое оборудование котельной малой мощности с одним котлом (до 1 Гкал/ч) с автоматикой | котел | 2098.0417 | 3563.625 | 2518 | 4276 | При повторном пуске газа применять коэф. 0,7
271 | - | 3.20. | Первичный пуск газа в газовое оборудование котельной малой мощности с одним котлом (до 1 Гкал/ч), без автоматики. | котел | 1201.3125 | 2012.9375 | 1442 | 2416 | При повторном пуске газа применять коэф. 0,7
272 | - | 3.21. | Первичный пуск каждого последующего котла малой мощности с автоматикой | котел | 577.8125 | 981.8333 | 693 | 1178 | При повторном пуске газа применять коэф. 0,7
273 | - | 3.22. | Первичный пуск каждого последующего котла малой мощности, без автоматики | котел | 329.6667 | 551.8333 | 396 | 662 | При повторном пуске газа применять коэф. 0,7
274 | - | 3.23. | Первичный пуск газа в газовое оборудование котельной средней мощности с одним котлом (от 1 до 5 Гкал/ч) с автоматикой | котел | 2439.3542 | 4142.3333 | 2927 | 4971 | При повторном пуске газа применять коэф. 0,7
275 | - | 3.24. | Первичный пуск газа в газовое оборудование котельной средней мощности с одним котлом (от 1 до 5 Гкал/ч), без автоматики | котел | 1398.3958 | 2345.2917 | 1678 | 2814 | При повторном пуске газа применять коэф. 0,7
276 | - | 3.25. | Первичный пуск каждого последующего котла средней мощности с автоматикой | котел | 993.4792 | 1685.9583 | 1192 | 2023 | При повторном пуске газа применять коэф. 0,7
277 | - | 3.26. | Первичный пуск каждого последующего котла средней мощности, без автоматики | котел | 632.4583 | 1062.4583 | 759 | 1275 | При повторном пуске газа применять коэф. 0,7
278 | - | 3.27. | Первичный пуск в эксплуатацию газового оборудования котельной с одним котлом малой мощности с автоматикой и ГРУ | котел | 7647.7292 | 12974.3542 | 9177 | 15569 | При повторном пуске газа применять коэф. 0,7. На каждый последующий котел применять п. 3.21
279 | - | 3.28. | Первичный пуск в эксплуатацию газового оборудования котельной с одним котлом средней мощности с автоматикой и ГРУ | котел | 7903.0417 | 13406.1458 | 9484 | 16087 | При повторном пуске газа применять коэф. 0,7. На каждый последующий котел применять п. 3.25
280 | - | 3.29. | Первичный пуск в эксплуатацию технологической газоиспользующей установки предприятия | установка | 1027.5208 | 1724.4792 | 1233 | 2069 | При повторном пуске газа применять коэф. 0,7
281 | - | 3.30. | Пуско-наладочные работы по вводу в эксплуатацию горелок инфракрасного излучения | горелка | 295.625 | 496.2917 | 355 | 596 | При повторном пуске газа применять коэф. 0,7
282 | - | 3.31. | Первичный пуск в эксплуатацию газового оборудования производственного, общественного (административного) здания | объект | 1522.0208 | 2553.125 | 1826 | 3064 | При повторном пуске газа применять коэф. 0,7
283 | - | 3.32. | Пуско-наладочные работы по вводу в эксплуатацию подземного газопровода к жилому дому (ввод до 25 м) | объект | 558.1042 | 965.7083 | 670 | 1159 | При повторном пуске газа применять коэф. 0,7. При длине ввода свыше 25 м применять коэф. 1,2
284 | - | 3.33. | Пуско-наладочные работы по вводу в эксплуатацию надземного газопровода к жилому дому при длине до 100 м | объект | 402.2292 | 689.7917 | 483 | 828 | При повторном пуске газа применять коэф. 0,7. При длине газопровода свыше 100 м применять коэф. 1,1
285 | - | 3.34. | Первичный пуск в эксплуатацию газового оборудования жилого дома индивидуальной застройки при установке плиты | объект | 578.7083 | 993.4792 | 694 | 1192 | При повторном пуске газа в применять коэф. 0,6. При установке двух плит применять коэф. 1,8; при установке бытового счетчика коэф. 1,15
286 | - | 3.35. | Первичный пуск в эксплуатацию газового оборудования жилого дома индивидуальной застройки, при установке проточного водонагревателя | объект | 1448.5625 | 2482.3542 | 1738 | 2979 | При повторном пуске газа в применять коэф. 0,6. При установке двух водонагревателей применять коэф. 1,8; при установке бытового счетчика газа применять коэф. 1,05
287 | - | 3.36. | Первичный пуск в эксплуатацию газового оборудования жилого дома индивидуальной застройки, при установке отопительного аппарата | объект | 1158.3125 | 1986.0625 | 1390 | 2383 | При повторном пуске газа в применять коэф. 0,6. При установке двух отопительных аппаратов применять коэф. 1,8; при установке бытового счетчика газа применять коэф. 1,1
288 | - | 3.37. | Первичный пуск в эксплуатацию газового оборудования жилого дома индивидуальной застройки, при установке плиты и отопительного аппарата | объект | 1737.0208 | 2980.4375 | 2084 | 3577 | При повторном пуске газа в применять коэф. 0,6. При установке двух отопительных аппаратов применять коэф. 1,4; при установке бытового счетчика газа применять коэф. 1,08
289 | - | 3.38. | Первичный пуск в эксплуатацию газового оборудования жилого дома индивидуальной застройки, при установке двух плит и двух отопительных аппаратов | объект | 2702.7292 | 4635.0417 | 3243 | 5562 | При повторном пуске газа в применять коэф. 0,6. При установке газового счетчика применять коэф. 1,03; двух счетчиков применять коэф. 1,06
290 | - | 3.39. | Первичный пуск в эксплуатацию газового оборудования жилого дома индивидуальной застройки при установке плиты и горелки отопительной печи | объект | 985.4167 | 1690.4375 | 1183 | 2029 | При повторном пуске газа в применять коэф. 0,6. При установке двух горелок применять коэф. 1,3; бытового счетчика газа - коэф. 1,1
291 | - | 3.40. | Первичный пуск в эксплуатацию газового оборудования жилого дома индивидуальной застройки, при установке двух плит и двух горелок отопительных печей | объект | 1608.9167 | 2759.1667 | 1931 | 3311 | При повторном пуске газа в применять коэф. 0,6
292 | - | 3.41. | Первичный пуск в эксплуатацию газового оборудования жилого дома индивидуальной застройки при установке плиты и проточного водонагревателя | объект | 2027.2708 | 3476.7292 | 2433 | 4172 | При повторном пуске газа в применять коэф. 0,6. При установке двух водонагревателей применять коэф. 1,5; при установке бытового счетчика газа применять коэф. 1,07
293 | - | 3.42. | Первичный пуск в эксплуатацию газового оборудования жилого дома индивидуальной застройки, при установке двух плит и двух проточных водонагревателей | объект | 3418.5 | 5862.3333 | 4102 | 7035 | При повторном пуске газа в применять коэф. 0,6. При установке газового счетчика применять коэф. 1,04; при установке двух счетчиков применять коэф. 1,08
294 | - | 3.43. | Первичный пуск в эксплуатацию газового оборудования жилого дома индивидуальной застройки при установке плиты, проточного водонагревателя и горелки отопительной печи | объект | 1849.8958 | 3173.9375 | 2220 | 3809 | При повторном пуске газа в применять коэф. 0,6. При установке бытового счетчика газа применять коэф. 1,05
295 | - | 3.44. | Первичный пуск в эксплуатацию газового оборудования жилого дома индивидуальной застройки при установке плиты, проточного водонагревателя и отопительного аппарата | объект | 3185.5833 | 5461.8958 | 3823 | 6554 | При повторном пуске газа в применять коэф. 0,6. При установке счетчика применять коэф. 1,03
296 | - | 3.45. | Первичный пуск в эксплуатацию газового оборудования жилого дома индивидуальной застройки при установке плиты, проточного водонагревателя и двух отопительных аппаратов | объект | 3902.25 | 6690.9792 | 4683 | 8029 | При повторном пуске газа в применять коэф. 0,6. При установке двух плит применять коэф. 1,1; бытового счетчика газа - коэф. 1,03; двух счетчиков - коэф.1,06
297 | - | 3.46. | Первичный пуск в эксплуатацию газового оборудования жилого дома индивидуальной застройки, при установке двух плит, двух водонагревателей и двух отопительных аппаратов | объект | 6354.1458 | 10899.6042 | 7625 | 13080 | При повторном пуске газа в применять коэф. 0,6. При установке газового счетчика применять коэф. 1,03; двух счетчиков применять коэф. 1,06
298 | - | 3.47. | Первичный пуск в эксплуатацию газового оборудования многоквартирного жилого дома при установке газовой плиты, бытового счетчика и количестве приборов на одном стояке до 5 | стояк | 965.7083 | 1655.5 | 1159 | 1987 | При повторном пуске газа в применять коэф. 0,6
299 | - | 3.48. | Первичный пуск в эксплуатацию газового оборудования многоквартирного жилого дома, при количестве приборов на одном стояке 6 - 10 | стояк | 1326.7292 | 2276.3125 | 1592 | 2732 | При повторном пуске газа в применять коэф. 0,6
300 | - | 3.49. | Первичный пуск в эксплуатацию газового оборудования многоквартирного жилого дома, при количестве приборов на одном стояке 11 - 15 | стояк | 1681.4792 | 2882.7917 | 2018 | 3459 | При повторном пуске газа в применять коэф. 0,6
301 | - | 3.50. | Первичный пуск в эксплуатацию газового оборудования многоквартирного жилого дома, при количестве приборов на одном стояке свыше 16 | стояк | 2050.5625 | 3518.8333 | 2461 | 4223 | При повторном пуске газа в применять коэф. 0,6
302 | - | 3.51. | Первичный пуск в эксплуатацию газового оборудования многоквартирного жилого дома при установке газовой плиты, проточного водонагревателя, счетчика газа и количестве приборов на одном стояке до 10 | стояк | 2111.4792 | 3621.8542 | 2534 | 4346 | При повторном пуске газа в применять коэф. 0,6
303 | - | 3.52. | Первичный пуск в эксплуатацию газового оборудования многоквартирного жилого дома при установке газовой плиты, проточного водонагревателя, счетчика газа и количестве приборов на одном стояке свыше 10 | стояк | 2292.4375 | 3930.9167 | 2751 | 4717 | При повторном пуске газа в применять коэф. 0,6
РАЗДЕЛ 4. ТЕХНИЧЕСКИЙ НАДЗОР ЗА СТРОИТЕЛЬСТВОМ
304 | Глава 1 | 4.1.1. | Технический надзор за строительством подземного газопровода | 100 м | 30308.7292 | 34441.2083 | 36370 | 41329 | На каждые последующие 100 м применять коэф. 0,6; при повторном вызове применять коэф. 0,7
305 | Глава 1 | 4.1.2. | Технический надзор за строительством надземного газопровода на опорах | 100 м | 10103.2083 | 11480.1042 | 12124 | 13776 | При повторном вызове применять коэф. 0,7. На каждые последующие 25 м применять коэф. 0,6
306 | Глава 1 | 4.1.3. | Технический надзор за строительством подземного газопровода-ввода | ввод | 9092.7083 | 10332.5417 | 10911 | 12399 | При повторном вызове применять коэф. 0,7. На каждые последующие 25 м применять коэф. 0,6
307 | Глава 1 | 4.1.4. | Технический надзор за строительством газопровода и монтажом оборудования в ГРП с одной ниткой редуцирования | объект | 20205.5208 | 22961.1042 | 24247 | 27553 | При повторном вызове применять коэф. 0,7. При наличии двух ниток применять коэф. 1,5
308 | Глава 1 | 4.1.5. | Технический надзор за строительством газопровода и монтажом оборудования в ГРУ с одной ниткой редуцирования | объект | 10103.2083 | 11480.1042 | 12124 | 13776 | При повторном вызове применять коэф. 0,7. При наличии двух ниток применять коэф. 1,5
309 | Глава 1 | 4.1.6. | Технический надзор за строительством газопровода и монтажом ШРП | объект | 6062.1042 | 6888.0625 | 7275 | 8266 | При повторном вызове применять коэф. 0,7
310 | Глава 1 | 4.1.7. | Технический надзор за строительством внутреннего газопровода и монтажом газового оборудования котельной или технологических печей предприятия | объект | 10103.2083 | 11480.1042 | 12124 | 13776 | При повторном вызове применять коэф. 0,7
311 | Глава 1 | 4.1.8. | Технический надзор за строительством внутреннего газопровода, ГРУ и монтажом газового оборудования котельной или технологических печей предприятия | объект | 16164.4167 | 18369.0625 | 19397 | 22043 | При повторном вызове применять коэф. 0,7
312 | Глава 1 | 4.1.9. | Технический надзор за строительством и монтажом фасадного и внутреннего газопровода, монтажом газо-вого оборудования административного, общественного здания при наличии отопительного оборудования | объект | 7181.8958 | 8161.0417 | 8618 | 9793 | При повторном вызове применять коэф. 0,7. На каждую доп.топочную установку применять коэф. 0,6
313 | Глава 1 | 4.1.10. | Технический надзор за строительством временного газопровода и монтажом ГИИ для внутренней сушки здания | объект | 8977.1458 | 10201.75 | 10773 | 12242 | При повторном вызове применять коэф. 0,7
314 | Глава 1 | 4.1.11. | Технический надзор за строительством фасадного, внутридомового газопровода и монтажом газового оборудования в многоквартирном жилом доме | объект | 14363.7917 | 16322.0833 | 17237 | 19587 | При повторном вызове применять коэф. 0,7
315 | Глава 1 | 4.1.12. | Технический надзор за строительством фасадного, внутридомового газопровода и монтажом газового оборудования (до трех приборов) в жилом доме индивидуальной застройки | объект | 3590.5 | 4080.5208 | 4309 | 4897 | При повторном вызове применять коэф. 0,7. При установке свыше трех приборов применять коэф. 1,4
316 | Глава 1 | 4.1.13. | Технический надзор за монтажом бытового газового счетчика | счетчик | 1077.6875 | 1224.6042 | 1293 | 1470 | При повторном вызове применять коэф. 0,7
317 | Глава 1 | 4.1.14. | Технический надзор при производстве земляных работ и строительстве вблизи действующего газопровода | 100 м | 2692.875 | 3060.1667 | 3231 | 3672
318 | Глава 1 | 4.1.15. | Проверка исполнительно-технической документации на построенный подземный газопровод | объект | 10103.2083 | 11480.1042 | 12124 | 13776 | На каждые последующие 100 м газопровода применять коэф. 0,5
319 | Глава 1 | 4.1.16. | Проверка исполнительно-технической документации на построенный надземный газопровод | объект | 6062.1042 | 6888.0625 | 7275 | 8266 | На каждые последующие 100 м газопровода применять коэф. 0,5
320 | Глава 1 | 4.1.17. | Проверка исполнительно-технической документации на построенный подземный газопровод-ввод | объект | 3030.6042 | 3444.4792 | 3637 | 4133
321 | Глава 1 | 4.1.18. | Проверка исполнительно-технической документации на построенный газорегуляторный пункт | объект | 16164.4167 | 18369.0625 | 19397 | 22043 | При проверке документации на ГРУ применять коэф. 0,5
322 | Глава 1 | 4.1.19. | Проверка исполнительно-технической документации на монтаж ШРП | объект | 4849.1458 | 5510.2708 | 5819 | 6612
323 | Глава 1 | 4.1.20. | Проверка исполнительно-технической документации на строительство газопровода и монтаж газового оборудования котельной (с ГРУ и одним котлом) | объект | 16164.4167 | 18369.0625 | 19397 | 22043 | На каждый дополнительный котел применять коэф. 0,5
324 | Глава 1 | 4.1.21. | Проверка исполнительно-технической документации на строительство газопровода и монтаж газового оборудования котельной или технологических печей предприятия | объект | 9294.2708 | 10561.875 | 11153 | 12674
325 | Глава 1 | 4.1.22. | Проверка исполнительно-технической документации на строительство газопровода и монтаж газового оборудования административного, общественного здания или многоквартирного жилого дома | объект | 5386.6458 | 6121.2292 | 6464 | 7345
326 | Глава 1 | 4.1.23. | Проверка исполнительно-технической документации на строительство газопровода и монтаж газового оборудования жилого дома индивидуальной застройки | объект | 1795.25 | 2040.7083 | 2154 | 2449
327 | Глава 1 | 4.2.1. | Проверка защитного покрытия газопровода перед опусканием его в траншею при диаметре газопровода до 100 мм | 10 м | 1810.4792 | 2057.7292 | 2173 | 2469 | Составление протокола по проведенным испытаниям, измерениям и контролю включено в состав работ
328 | Глава 1 | 4.2.1.1. | в том числе внешний осмотр изоляции | 10 м | 239.1875 | 271.4375 | 287 | 326 | Составление протокола по проведенным испытаниям, измерениям и контролю включено в состав работ
329 | Глава 1 | 4.2.1.1. | в том числе адгезия к стали | 10 м | 341.3125 | 387.8958 | 410 | 465 | Составление протокола по проведенным испытаниям, измерениям и контролю включено в состав работ
330 | Глава 1 | 4.2.1.1. | в том числе определение толщины изоляции прибором ДИСИ | 10 м | 491.8125 | 559 | 590 | 671 | Составление протокола по проведенным испытаниям, измерениям и контролю включено в состав работ
331 | Глава 1 | 4.2.1.1. | в том числе проверка изоляции на сплошность | 10 м | 738.1667 | 838.5 | 886 | 1006 | Составление протокола по проведенным испытаниям, измерениям и контролю включено в состав работ
332 | Глава 2 | 4.2.2. | Проверка защитного покрытия газопровода перед опусканием его в траншею, при диаметре газопровода 101 - 300 мм в том числе: | 10 м | 2303.1875 | 2616.7292 | 2764 | 3140 | Составление протокола по проведенным испытаниям, измерениям и контролю включено в состав работ
333 | Глава 2 | 4.2.2.1. | в том числе внешний осмотр изоляции | 10 м | 239.1875 | 271.4375 | 287 | 326 | Составление протокола по проведенным испытаниям, измерениям и контролю включено в состав работ
334 | Глава 2 | 4.2.2.1. | в том числе адгезия к стали | 10 м | 341.3125 | 387.8958 | 410 | 465 | Составление протокола по проведенным испытаниям, измерениям и контролю включено в состав работ
335 | Глава 2 | 4.2.2.1. | в том числе определение толщины изоляции прибором ДИСИ | 10 м | 738.1667 | 838.5 | 886 | 1006 | Составление протокола по проведенным испытаниям, измерениям и контролю включено в состав работ
336 | Глава 2 | 4.2.2.1. | в том числе проверка изоляции на сплошность | 10 м | 983.625 | 1118 | 1180 | 1342 | Составление протокола по проведенным испытаниям, измерениям и контролю включено в состав работ
337 | Глава 2 | 4.2.3. | Проверка защитного покрытия газопровода перед опусканием его в траншею, при диаметре газопровода св. 300 мм в том числе: | 10 м | 2795 | 3175.7292 | 3354 | 3811 | Составление протокола по проведенным испытаниям, измерениям и контролю включено в состав работ
338 | Глава 2 | 4.2.3.1. | в том числе внешний осмотр изоляции | 10 м | 239.1875 | 271.4375 | 287 | 326 | Составление протокола по проведенным испытаниям, измерениям и контролю включено в состав работ
339 | Глава 2 | 4.2.3.1. | в том числе адгезия к стали | 10 м | 341.3125 | 387.8958 | 410 | 465 | Составление протокола по проведенным испытаниям, измерениям и контролю включено в состав работ
340 | Глава 2 | 4.2.3.1. | в том числе определение толщины изоляции прибором ДИСИ | 10 м | 983.625 | 1118 | 1180 | 1342 | Составление протокола по проведенным испытаниям, измерениям и контролю включено в состав работ
341 | Глава 2 | 4.2.3.1. | в том числе проверка изоляции на сплошность | 10 м | 1229.9792 | 1397.5 | 1476 | 1677 | Составление протокола по проведенным испытаниям, измерениям и контролю включено в состав работ
342 | Глава 2 | 4.2.4. | Внешний осмотр качества изоляции газопровода после опускания его в траншею | 10 м | 273.2292 | 310.8542 | 328 | 373 | Составление протокола по проведенным испытаниям, измерениям и контролю включено в состав работ
343 | Глава 2 | 4.2.5. | Проверка (прибором типа АНПИ) отсутствия участков электрического контакта металла трубы с грунтом после полной засыпки траншеи | км | 6063.8958 | 6890.75 | 7277 | 8269 | Составление протокола по проведенным испытаниям, измерениям и контролю включено в состав работ
344 | Глава 2 | 4.2.6. | Проведение механических испытаний стальных сварных соединений, сваренных электросваркой на растяжение и изгиб при диаметре газопровода до 40 мм | стык (6 образцов) | 1239.8333 | 1408.25 | 1488 | 1690 | Составление протокола по проведенным испытаниям, измерениям и контролю включено в состав работ
345 | Глава 2 | 4.2.6. | Проведение механических испытаний стальных сварных соединений, сваренных электросваркой на растяжение и изгиб при диаметре газопровода 50-80 мм | стык (6 образцов) | 1858.8542 | 2112.375 | 2231 | 2535 | Составление протокола по проведенным испытаниям, измерениям и контролю включено в состав работ
346 | Глава 2 | 4.2.6. | Проведение механических испытаний стальных сварных соединений, сваренных электросваркой на растяжение и изгиб при диаметре газопровода 81-100 мм | стык (6 образцов) | 2478.7708 | 2816.5 | 2975 | 3380 | Составление протокола по проведенным испытаниям, измерениям и контролю включено в состав работ
347 | Глава 2 | 4.2.6. | Проведение механических испытаний стальных сварных соединений, сваренных электросваркой на растяжение и изгиб при диаметре газопровода 101-200 мм | стык (6 образцов) | 4957.5417 | 5633.8958 | 5949 | 6761 | Составление протокола по проведенным испытаниям, измерениям и контролю включено в состав работ
348 | Глава 2 | 4.2.6. | Проведение механических испытаний стальных сварных соединений, сваренных электросваркой на растяжение и изгиб при диаметре газопровода 201-300 мм | стык (6 образцов) | 7436.3125 | 8450.3958 | 8924 | 10140 | Составление протокола по проведенным испытаниям, измерениям и контролю включено в состав работ
349 | Глава 2 | 4.2.6. | Проведение механических испытаний стальных сварных соединений, сваренных электросваркой на растяжение и изгиб при диаметре газопровода св. 300 мм | стык (6 образцов) | 9915.0833 | 11266.8958 | 11898 | 13520 | Составление протокола по проведенным испытаниям, измерениям и контролю включено в состав работ
350 | Глава 2 | 4.2.7. | Проведение механических испытаний стальных сварных соединений, сваренных газосваркой на растяжение и сплющивание при диаметре газопровода до 40 мм | стык (2 образцов) | 991.6875 | 1126.9583 | 1190 | 1352 | Составление протокола по проведенным испытаниям, измерениям и контролю включено в состав работ
351 | Глава 2 | 4.2.7. | Проведение механических испытаний стальных сварных соединений, сваренных газосваркой на растяжение и сплющивание при диаметре газопровода 50-80 мм | стык (2 образцов) | 1239.8333 | 1408.25 | 1488 | 1690 | Составление протокола по проведенным испытаниям, измерениям и контролю включено в состав работ
352 | Глава 2 | 4.2.7. | Проведение механических испытаний стальных сварных соединений, сваренных газосваркой на растяжение и сплющивание при диаметре газопровода 81-100 мм | стык (2 образцов) | 2478.7708 | 2816.5 | 2975 | 3380 | Составление протокола по проведенным испытаниям, измерениям и контролю включено в состав работ
353 | Глава 2 | 4.2.7. | Проведение механических испытаний стальных сварных соединений, сваренных газосваркой на растяжение и сплющивание при диаметре газопровода 101-150 мм | стык (2 образцов) | 4957.5417 | 5633.8958 | 5949 | 6761 | Составление протокола по проведенным испытаниям, измерениям и контролю включено в состав работ
354 | Глава 2 | 4.2.8. | Визуальный и измерительный контроль стального сварного соединения газопровода | стык | 1256.8542 | 1427.9583 | 1508 | 1714 | Составление протокола по проведенным испытаниям, измерениям и контролю включено в состав работ
355 | Глава 2 | 4.2.9. | Радиографический контроль прибором “АРИНА-0,5-2М” стального сварного соединения газопровода диаметром до 100 мм | соединение | 2692.875 | 3060.1667 | 3231 | 3672 | Составление протокола по проведенным испытаниям, измерениям и контролю включено в состав работ
356 | Глава 2 | 4.2.9. | Радиографический контроль прибором “АРИНА-0,5-2М” стального сварного соединения газопровода диаметром 101-300 мм | соединение | 3770.5625 | 4284.7708 | 4525 | 5142 | Составление протокола по проведенным испытаниям, измерениям и контролю включено в состав работ
357 | Глава 2 | 4.2.9. | Радиографический контроль прибором “АРИНА-0,5-2М” стального сварного соединения газопровода диаметром 301-500 мм | соединение | 5386.6458 | 6121.2292 | 6464 | 7345 | Составление протокола по проведенным испытаниям, измерениям и контролю включено в состав работ
358 | Глава 2 | 4.2.9. | Радиографический контроль прибором “АРИНА-0,5-2М” стального сварного соединения газопровода диаметром св. 500 мм | соединение | 7181.8958 | 8161.0417 | 8618 | 9793 | Составление протокола по проведенным испытаниям, измерениям и контролю включено в состав работ
359 | Глава 2 | 4.2.10. | Ультразвуковой контроль дефектоскопом КСП-1.03 сварных соединений полиэтиленового газопровода диаметром 63 мм | соединение | 808.0417 | 918.2292 | 970 | 1102 | Составление протокола по проведенным испытаниям, измерениям и контролю включено в состав работ
360 | Глава 2 | 4.2.10. | Ультразвуковой контроль дефектоскопом КСП-1.03 сварных соединений полиэтиленового газопровода диаметром 110 мм | соединение | 933.4583 | 1060.6667 | 1120 | 1273 | Составление протокола по проведенным испытаниям, измерениям и контролю включено в состав работ
361 | Глава 2 | 4.2.10. | Ультразвуковой контроль дефектоскопом КСП-1.03 сварных соединений полиэтиленового газопровода диаметром 160 мм | соединение | 1077.6875 | 1224.6042 | 1293 | 1470 | Составление протокола по проведенным испытаниям, измерениям и контролю включено в состав работ
362 | Глава 2 | 4.2.10. | Ультразвуковой контроль дефектоскопом КСП-1.03 сварных соединений полиэтиленового газопровода диаметром 225 мм | соединение | 1256.8542 | 1427.9583 | 1508 | 1714 | Составление протокола по проведенным испытаниям, измерениям и контролю включено в состав работ
РАЗДЕЛ 5. НАРУЖНЫЕ СТАЛЬНЫЕ ГАЗОПРОВОДЫ, АРМАТУРА И СООРУЖЕНИЯ
363 | Глава 1 | 5.1.1. | Обход и осмотр трассы подземного уличного газопровода | км | 321.6042 | 575.125 | 386 | 690
364 | Глава 1 | 5.1.2. | Обход и осмотр трассы надземного уличного газопровода | км | 426.4167 | 763.25 | 512 | 916
365 | Глава 1 | 5.1.3. | Обход и осмотр внутриквартального и дворового газопровода | 100 м | 22.3958 | 40.3125 | 27 | 48
366 | Глава 1 | 5.1.4. | Осмотр технического состояния и проверка на загазованность газового ввода | ввод | 18.8125 | 34.0417 | 23 | 41
367 | Глава 1 | 5.1.5. | Проверка на загазованность газовых колодцев и камер (колодцев) инженерных подземных сооружений (коммуникаций) | колодец (камера) | 41.2083 | 73.4583 | 49 | 88 | При выполнении дополнительных работ, связанных с очисткой крышек колодцев от снега и льда применять коэф. 1,2; при проверке на загазованность через отверстие в крышках колодцев применять коэф. 0,8
368 | Глава 1 | 5.1.6. | Проверка на загазованность подвала здания (технического подполья), подлежащего проверке в зоне 15 м от газопровода | подвал | 108.3958 | 194.3958 | 130 | 233 | При использовании штуцера применять коэф. 0,25
369 | Глава 1 | 5.1.7. | Проверка на загазованность контрольной трубки | контрольная трубка | 37.625 | 66.2917 | 45 | 80 | При выполнении дополнительных работ, связанных с очисткой крышки ковера от снега и льда применять коэф. 1,2
370 | Глава 1 | 5.1.8. | Проверка технического состояния контрольного проводника | контрольный проводник | 34.0417 | 60.9167 | 41 | 73 | При выполнении дополнительных работ, связанных с очисткой крышки ковера от снега и льда применять коэф. 1,2
371 | Глава 1 | 5.1.9. | Проверка технического состояния гидрозатвора | гидрозатвор | 43.8958 | 80.625 | 53 | 97 | При выполнении дополнительных работ, связанных с очисткой крышки ковера от снега и льда применять коэф. 1,2
372 | Глава 1 | 5.1.10. | Проверка технического состояния конденсатосборника без удаления конденсата | конденсатосборник | 37.625 | 66.2917 | 45 | 80 | При выполнении дополнительных работ, связанных с очисткой крышки ковера от снега и льда применять коэф. 1,2
373 | Глава 1 | 5.1.11. | Проверка технического состояния конденсатосборника с удалением конденсата давлением газа | конденсатосборник | 148.7083 | 267.8542 | 178 | 321 | При выполнении дополнительных работ, связанных с очисткой крышки ковера от снега и льда применять коэф. 1,2
374 | Глава 1 | 5.1.12. | Проверка технического состояния конденсатосборника с удалением конденсата ручным насосом | конденсатосборник | 239.1875 | 209.625 | 287 | 252 | При выполнении дополнительных работ, связанных с очисткой крышки ковера от снега и льда применять коэф. 1,2
375 | Глава 1 | 5.1.13. | Оформление результатов обхода трассы газопровода | рапорт | 115.5625 | 197.0833 | 139 | 237
376 | Глава 1 | 5.1.14. | Установка указателя на трассе газопровода | знак | 89.5833 | 163.9375 | 108 | 197 | При выполнении работы на проезжей части улицы двумя исполнителями применять коэф. 2,0
377 | Глава 1 | 5.1.15. | Реставрация настенных знаков с заменой знака | знак | 125.4167 | 229.3333 | 151 | 275
378 | Глава 1 | 5.1.16. | Реставрация настенных знаков без замены знака | знак | 53.75 | 97.6458 | 65 | 117
379 | Глава 1 | 5.1.17. | Буровой осмотр газопровода с асфальтобетонным покрытием с использованием бурильной установки | скважина | 122.7292 | 214.1042 | 147 | 257
380 | Глава 1 | 5.1.18. | Буровой осмотр газопровода с асфальтобетонным покрытием при бурении скважин вручную | скважина | 158.5625 | 280.3958 | 190 | 336
381 | Глава 1 | 5.1.19. | Буровой осмотр газопровода без покрытия при бурении скважин вручную | скважина | 137.0625 | 240.9792 | 164 | 289
382 | Глава 1 | 5.1.20. | Шурфовой осмотр газопровода с асфальтобетонным покрытием* | шурф | 2421.4375 | 4179.9583 | 2906 | 5016 | В ценах не учтены затраты на разработку грунта
383 | Глава 1 | 5.1.21. | Шурфовой осмотр газопровода | шурф | 375.3542 | 646.7917 | 450 | 776 | В ценах не учтены затраты на разработку грунта
384 | Глава 1 | 5.1.22. | Техническое обслуживание отключающих устройств и линзовых компенсаторов на подземном газопроводе при глубине колодца до 1 м и диаметре крана до 50 мм | кран | 334.1458 | 576.9167 | 401 | 692
385 | Глава 1 | 5.1.23. | Техническое обслуживание отключающих устройств и линзовых компенсаторов на подземном газопроводе при глубине колодца, при глубине колодца до 1 м и диаметре задвижки до 150 мм | задвижка | 808.9375 | 1396.6042 | 971 | 1676
386 | Глава 1 | 5.1.24. | Техническое обслуживание отключающих устройств и линзовых компенсаторов на подземном газопроводе при глубине колодца 1-3 м и диаметре крана 51-100 мм | кран | 413.875 | 713.9792 | 497 | 857
387 | Глава 1 | 5.1.25. | Техническое обслуживание отключающих устройств и линзовых компенсаторов на подземном газопроводе при глубине колодца 1-3 м и диаметре крана 101-150 мм | кран | 497.1875 | 859.1042 | 597 | 1031
388 | Глава 1 | 5.1.26. | Техническое обслуживание отключающих устройств и линзовых компенсаторов на подземном газопроводе при глубине колодца 1 - 3 м и диаметре задвижки 151-300 мм | задвижка | 946 | 1632.2083 | 1135 | 1959
389 | Глава 1 | 5.1.27. | Техническое обслуживание отключающих устройств и линзовых компенсаторов на подземном газопроводе при глубине колодца 1 - 3 м и диаметре задвижки 301-500 мм | задвижка | 1083.0625 | 1868.7083 | 1300 | 2242
390 | Глава 1 | 5.1.28. | Техническое обслуживание отключающих устройств и линзовых компенсаторов на подземном газопроводе при глубине колодца 1 - 3 м и диаметре задвижки 501-700 мм | задвижка | 1218.3333 | 2104.3125 | 1462 | 2525
391 | Глава 1 | 5.1.29. | Техническое обслуживание задвижки на фасадном наружном газопроводе диаметром до 50 мм | задвижка | 368.1875 | 628.875 | 442 | 755
392 | Глава 1 | 5.1.29. | Техническое обслуживание задвижки на фасадном наружном газопроводе диаметром 51-100 мм | задвижка | 460.4583 | 786.5417 | 553 | 944
393 | Глава 1 | 5.1.30. | Очистка газового колодца от грязи и посторонних предметов при глубине колодца до одного метра | колодец | 202.4583 | 347.5833 | 243 | 417 | При сильном загрязнении колодца применять коэф. 1,5
394 | Глава 1 | 5.1.31. | Очистка газового колодца от грязи и посторонних предметов при глубине колодца до одного метра со смазкой арматуры | колодец | 766.8333 | 1310.6042 | 920 | 1573 | При сильном загрязнении колодца применять коэф. 1,5
395 | Глава 1 | 5.1.32. | Очистка газового колодца от грязи и посторонних предметов при глубине колодца до трех метров | колодец | 275.0208 | 472.1042 | 330 | 567 | При сильном загрязнении колодца применять коэф. 1,5
396 | Глава 1 | 5.1.33. | Очистка газового колодца от грязи и посторонних предметов при глубине колодца до трех метров со смазкой арматуры | колодец | 1033.7917 | 1769.2708 | 1241 | 2123 | При сильном загрязнении колодца применять коэф. 1,5
397 | Глава 1 | 5.1.34. | Набивка камеры смазкой на кране “КС” с диаметром до 80 мм | кран | 249.0417 | 426.4167 | 299 | 512
398 | Глава 1 | 5.1.34. | Набивка камеры смазкой на кране “КС” с диаметром 81-100 мм | кран | 309.9583 | 531.2292 | 372 | 637
399 | Глава 1 | 5.1.35. | Откачка воды из газового колодца | колодец | 383.4167 | 655.75 | 460 | 787 | При выполнении работы на проезжей части улицы двумя исполнителями применять коэф. 2,0
400 | Глава 1 | 5.1.36. | Наблюдение со дня выдачи уведомления за производством земляных работ, проводимых рядом с существу-ющим газопроводом | обход | 223.9583 | 400.4375 | 269 | 481
401 | Глава 1 | 5.1.37. | Оформление разрешения на производство земляных работ с выдачей привязок газопровода (без выезда на место) | разрешение | 321.6042 | 652.1667 | 386 | 783
402 | Глава 1 | 5.1.38. | Оформление разрешения на производство земляных работ с выдачей привязок газопровода, с выездом на место | разрешение | 961.2292 | 1957.3958 | 1153 | 2349
б/н | - | нет | * Разработка грунта до поверхности газопровода, засыпка шурфа грунтом после проверки состояния изоляционного покрытия и газопровода, утрамбовка грунта и восстановление дорожного покрытия в состав работ по данной позиции не включены, так как оцениваются по нормам ЕНиР. | [5 empty] | -
403 | Глава 2 | 5.2.1. | Определение точного местоположения подземных газопроводов аппаратурой типа АНТПИ | км | 2259.2917 | 3922.8542 | 2711 | 4707
404 | Глава 2 | 5.2.2. | Проверка состояния изоляционного покрытия подземных (уличных) газопроводов с использованием аппаратуры типа АНТПИ | км | 2980.4375 | 5175.2292 | 3577 | 6210
405 | Глава 2 | 5.2.3. | Проверка подземных (уличных) газопроводов на герметичность приборами типа ГИВ-М и др. | км | 1264.9167 | 2194.7917 | 1518 | 2634
406 | Глава 2 | 5.2.4. | Комплексный приборный метод обследования подземных (уличных) газопроводов на герметичность и целостность изоляционного покрытия с использованием приборов типа АНТПИ, ГИВ-М и др. | км | 4238.1875 | 7361.0625 | 5086 | 8833
407 | Глава 2 | 5.2.5. | Проверка технического состояния с помощью передвижной лаборатории ЛОКОГ-1 | км | 151.3958 | 263.375 | 182 | 316
408 | Глава 2 | 5.2.6. | Контроль качества изоляционного покрытия в местах врезок и шурфах приборным методом обследования при диаметре газопровода до 100 мм | место врезки (шурф) | 636.0417 | 1105.4583 | 763 | 1327
409 | Глава 2 | 5.2.6. | Контроль качества изоляционного покрытия в местах врезок и шурфах приборным методом обследования при диаметре газопровода 101-300 мм | место врезки (шурф) | 825.0625 | 1541.7292 | 990 | 1850
410 | Глава 2 | 5.2.6. | Контроль качества изоляционного покрытия в местах врезок и шурфах приборным методом обследования при диаметре газопровода св. 300 мм | место врезки (шурф) | 1014.9792 | 1766.5833 | 1218 | 2120
411 | Глава 3 | 5.3.1. | Восстановление вручную поврежденных мест защитного покрытия газопровода битумной изоляцией | кв. м поверхности газопровода | 3062.8542 | 5245.1042 | 3675 | 6294
412 | Глава 3 | 5.3.2. | Устранение снежно-ледяных и кристаллогидратных закупорок в газопроводе. Способ устранения закупорок заливкой растворителя | закупорка | 653.9583 | 1108.1458 | 785 | 1330
413 | Глава 3 | 5.3.2. | Устранение снежно-ледяных и кристаллогидратных закупорок в газопроводе. Способ устранения закупорок отогревом места ледяной закупорки | закупорка | 1390.3333 | 2354.25 | 1668 | 2825
414 | Глава 3 | 5.3.2. | Устранение снежно-ледяных и кристаллогидратных закупорок в газопроводе. Способ устранения закупорок шуровкой газопровода | закупорка | 1022.1458 | 1731.6458 | 1227 | 2078
415 | Глава 3 | 5.3.2. | Устранение снежно-ледяных и кристаллогидратных закупорок в газопроводе. Способ устранения закупорок продувкой газом или воздухом | закупорка | 1143.9792 | 1939.4792 | 1373 | 2327
416 | Глава 3 | 5.3.3. | Установка усилительной муфты с гофрой на стыке газопровода до 100 мм | муфта | 3639.7708 | 6680.2292 | 4368 | 8016 | Стоимость работ по восстановлению защитного покрытия приведена в пункте 5.3.1
417 | Глава 3 | 5.3.3. | Установка усилительной муфты с гофрой на стыке газопровода 101-200 мм | муфта | 4980.8333 | 9338.1667 | 5977 | 11206 | Стоимость работ по восстановлению защитного покрытия приведена в пункте 5.3.1
418 | Глава 3 | 5.3.3. | Установка усилительной муфты с гофрой на стыке газопровода 201-300 мм | муфта | 6199.1667 | 11851.875 | 7439 | 14222 | Стоимость работ по восстановлению защитного покрытия приведена в пункте 5.3.1
419 | Глава 3 | 5.3.3. | Установка усилительной муфты с гофрой на стыке газопровода 301-400 мм | муфта | 7779.4167 | 15282.0208 | 9335 | 18338 | Стоимость работ по восстановлению защитного покрытия приведена в пункте 5.3.1
420 | Глава 3 | 5.3.3. | Установка усилительной муфты с гофрой на стыке газопровода 401-500 мм | муфта | 9118.6875 | 17911.2917 | 10942 | 21494 | Стоимость работ по восстановлению защитного покрытия приведена в пункте 5.3.1
421 | Глава 3 | 5.3.3. | Установка усилительной муфты с гофрой на стыке газопровода 501-600 мм | муфта | 11213.1458 | 20727.7917 | 13456 | 24873 | Стоимость работ по восстановлению защитного покрытия приведена в пункте 5.3.1
422 | Глава 3 | 5.3.3. | Установка усилительной муфты с гофрой на стыке газопровода 601-700 мм | муфта | 13236.8333 | 23395.5833 | 15884 | 28075 | Стоимость работ по восстановлению защитного покрытия приведена в пункте 5.3.1
423 | Глава 3 | 5.3.4. | Восстановление стенки газопровода наложением заплаты с условным диаметром газопровода до 200 мм | заплата | 694.2708 | 1318.6667 | 833 | 1582 | Стоимость работ по восстановлению защитного покрытия приведена в пункте 5.3.1
424 | Глава 3 | 5.3.4. | Восстановление стенки газопровода наложением заплаты с условным диаметром газопровода св. 200 мм | заплата | 1043.6458 | 1814.0625 | 1252 | 2177 | Стоимость работ по восстановлению защитного покрытия приведена в пункте 5.3.1
425 | Глава 3 | 5.3.5. | Замена участка подземного газопровода (врезка катушки) при диаметре газопровода до 100 мм | участок | 4352.8542 | 8161.0417 | 5223 | 9793 | Стоимость работ по восстановлению защитного покрытия приведена в пункте 5.3.1
426 | Глава 3 | 5.3.5. | Замена участка подземного газопровода (врезка катушки) при диаметре газопровода 101-200 мм | участок | 4980.8333 | 9338.1667 | 5977 | 11206 | Стоимость работ по восстановлению защитного покрытия приведена в пункте 5.3.1
427 | Глава 3 | 5.3.5. | Замена участка подземного газопровода (врезка катушки) при диаметре газопровода 201-300 мм | участок | 5699.2917 | 11194.3333 | 6839 | 13433 | Стоимость работ по восстановлению защитного покрытия приведена в пункте 5.3.1
428 | Глава 3 | 5.3.5. | Замена участка подземного газопровода (врезка катушки) при диаметре газопровода 301-400 мм | участок | 6295.9167 | 12366.9792 | 7555 | 14840 | Стоимость работ по восстановлению защитного покрытия приведена в пункте 5.3.1
429 | Глава 3 | 5.3.5. | Замена участка подземного газопровода (врезка катушки) при диаметре газопровода 401-500 мм | участок | 8135.9583 | 15024.9167 | 9763 | 18030 | Стоимость работ по восстановлению защитного покрытия приведена в пункте 5.3.1
430 | Глава 3 | 5.3.5. | Замена участка подземного газопровода (врезка катушки) при диаметре газопровода 501-600 мм | участок | 12581.9792 | 22911.8333 | 15098 | 27494 | Стоимость работ по восстановлению защитного покрытия приведена в пункте 5.3.1
431 | Глава 3 | 5.3.6. | Замена участка надземного (фасадного) газопровода (врезка катушки) диаметром до 50 мм | участок | 2208.2292 | 4258.7917 | 2650 | 5111 | При работе с приставной лестницей применять к цене коэф. 1,2
432 | Глава 3 | 5.3.6. | Замена участка надземного (фасадного) газопровода (врезка катушки) диаметром 51-100 мм | участок | 3116.6042 | 6012.8333 | 3740 | 7215 | При работе с приставной лестницей применять к цене коэф. 1,2
433 | Глава 3 | 5.3.6. | Замена участка надземного (фасадного) газопровода (врезка катушки) диаметром св. 100 мм | участок | 4544.5625 | 8768.4167 | 5453 | 10522 | При работе с приставной лестницей применять к цене коэф. 1,2
434 | Глава 3 | 5.3.7. | Обрезка участка надземного (фасадного) газопровода диаметром до 50 мм | участок | 1380.4792 | 2588.0625 | 1657 | 3106 | При работе с приставной лестницей применять к цене коэф. 1,2
435 | Глава 3 | 5.3.7. | Обрезка участка надземного (фасадного) газопровода диаметром 51-100 мм | участок | 2012.9375 | 3765.1875 | 2416 | 4518 | При работе с приставной лестницей применять к цене коэф. 1,2
436 | Глава 3 | 5.3.7. | Обрезка участка надземного (фасадного) газопровода диаметром св. 100 мм | участок | 2634.6458 | 4939.625 | 3162 | 5928 | При работе с приставной лестницей применять к цене коэф. 1,2
437 | Глава 3 | 5.3.8. | Обрезка недействующего газопровода (газового ввода) до 100 мм | участок | 1944.8542 | 3646.9375 | 2334 | 4376 | При работе с приставной лестницей применять к цене коэф. 1,2
438 | Глава 3 | 5.3.8. | Обрезка недействующего газопровода (газового ввода) 100-200 мм | участок | 2509.2292 | 4704.9167 | 3011 | 5646 | При работе с приставной лестницей применять к цене коэф. 1,2
439 | Глава 3 | 5.3.8. | Обрезка недействующего газопровода (газового ввода) 201-300 мм | участок | 2958.0417 | 5645.5417 | 3550 | 6775 | При работе с приставной лестницей применять к цене коэф. 1,2
440 | Глава 3 | 5.3.8. | Обрезка недействующего газопровода (газового ввода) 301-400 мм | участок | 3449.8542 | 6587.0625 | 4140 | 7904 | При работе с приставной лестницей применять к цене коэф. 1,2
441 | Глава 3 | 5.3.8. | Обрезка недействующего газопровода (газового ввода) 401-500 мм | участок | 4559.7917 | 8704.8125 | 5472 | 10446 | При работе с приставной лестницей применять к цене коэф. 1,2
442 | Глава 3 | 5.3.8. | Обрезка недействующего газопровода (газового ввода) 501-600 мм | участок | 5051.6042 | 9644.5417 | 6062 | 11573 | При работе с приставной лестницей применять к цене коэф. 1,2
443 | Глава 3 | 5.3.9. | Ремонт сборного железобетонного газового колодца | колодец | 2710.7917 | 4654.75 | 3253 | 5586 | При выполнении работ, связанных со снятием и установкой плиты перекрытия колодца, использовать пункт 5.3.39
444 | Глава 3 | 5.3.10. | Ремонт кирпичного газового колодца | колодец | 4850.0417 | 8324.9792 | 5820 | 9990 | При выполнении работ, связанных со снятием и установкой плиты перекрытия колодца, использовать пункт 5.3.39
445 | Глава 3 | 5.3.11. | Замена линзового компенсатора на газопроводе высокого (среднего) давления с диаметром газопровода до 100 мм | компенсатор | 1100.0833 | 1898.2708 | 1320 | 2278 | При выполнении работ, связанных со снятием и установкой плиты перекрытия колодца, использовать пункт 5.3.39
446 | Глава 3 | 5.3.11. | Замена линзового компенсатора на газопроводе высокого (среднего) давления с диаметром газопровода 101-200 мм | компенсатор | 3163.1875 | 5458.3125 | 3796 | 6550 | При выполнении работ, связанных со снятием и установкой плиты перекрытия колодца, использовать пункт 5.3.39
447 | Глава 3 | 5.3.11. | Замена линзового компенсатора на газопроводе высокого (среднего) давления с диаметром газопровода 201-300 мм | компенсатор | 5217.3333 | 9004.9167 | 6261 | 10806 | При выполнении работ, связанных со снятием и установкой плиты перекрытия колодца, использовать пункт 5.3.39
448 | Глава 3 | 5.3.11. | Замена линзового компенсатора на газопроводе высокого (среднего) давления с диаметром газопровода 301-400 мм | компенсатор | 7279.5417 | 12564.9583 | 8735 | 15078 | При выполнении работ, связанных со снятием и установкой плиты перекрытия колодца, использовать пункт 5.3.39
449 | Глава 3 | 5.3.11. | Замена линзового компенсатора на газопроводе высокого (среднего) давления с диаметром газопровода 401-500 мм | компенсатор | 9350.7083 | 16140.2292 | 11221 | 19368 | При выполнении работ, связанных со снятием и установкой плиты перекрытия колодца, использовать пункт 5.3.39
450 | Глава 3 | 5.3.11. | Замена линзового компенсатора на газопроводе высокого (среднего) давления с диаметром газопровода 501-600 мм | компенсатор | 11436.2083 | 19742.375 | 13723 | 23691 | При выполнении работ, связанных со снятием и установкой плиты перекрытия колодца, использовать пункт 5.3.39
451 | Глава 3 | 5.3.11. | Замена линзового компенсатора на газопроводе высокого (среднего) давления с диаметром газопровода св. 600 мм | компенсатор | 13524.3958 | 23344.5208 | 16229 | 28013 | При выполнении работ, связанных со снятием и установкой плиты перекрытия колодца, использовать пункт 5.3.39
452 | Глава 3 | 5.3.12. | Замена линзового компенсатора на газопроводе низкого давления с диаметром газопровода до 100 мм | компенсатор | 1046.3333 | 1796.1458 | 1256 | 2155 | При выполнении работ, связанных со снятием и установкой плиты перекрытия колодца, использовать пункт 5.3.39
453 | Глава 3 | 5.3.12. | Замена линзового компенсатора на газопроводе низкого давления с диаметром газопровода 101-200 мм | компенсатор | 3009.1042 | 5165.375 | 3611 | 6198 | При выполнении работ, связанных со снятием и установкой плиты перекрытия колодца, использовать пункт 5.3.39
454 | Глава 3 | 5.3.12. | Замена линзового компенсатора на газопроводе низкого давления с диаметром газопровода св. 200 мм | компенсатор | 4937.8333 | 8522.0625 | 5925 | 10226 | При выполнении работ, связанных со снятием и установкой плиты перекрытия колодца, использовать пункт 5.3.39
455 | Глава 3 | 5.3.13. | Замена задвижки на газопроводе высокого (среднего) давления с диаметром газопровода до 100 мм | задвижка | 2561.1875 | 4419.1458 | 3073 | 5303 | При выполнении работ, связанных со снятием и установкой плиты перекрытия колодца, использовать пункт 5.3.39. При работе с приставной лестницей применять коэф. 1,2; в колодце - коэф. 1,4
456 | Глава 3 | 5.3.13. | Замена задвижки на газопроводе высокого (среднего) давления с диаметром газопровода 101-200 мм | задвижка | 3852.9792 | 6650.6667 | 4624 | 7981 | При выполнении работ, связанных со снятием и установкой плиты перекрытия колодца, использовать пункт 5.3.39. При работе с приставной лестницей применять коэф. 1,2; в колодце - коэф. 1,4
457 | Глава 3 | 5.3.13. | Замена задвижки на газопроводе высокого (среднего) давления с диаметром газопровода 201-300 мм | задвижка | 5136.7083 | 8866.0625 | 6164 | 10639 | При выполнении работ, связанных со снятием и установкой плиты перекрытия колодца, использовать пункт 5.3.39. При работе с приставной лестницей применять коэф. 1,2; в колодце - коэф. 1,4
458 | Глава 3 | 5.3.13. | Замена задвижки на газопроводе высокого (среднего) давления с диаметром газопровода 301-400 мм | задвижка | 6461.6458 | 11152.2292 | 7754 | 13383 | При выполнении работ, связанных со снятием и установкой плиты перекрытия колодца, использовать пункт 5.3.39. При работе с приставной лестницей применять коэф. 1,2; в колодце - коэф. 1,4
459 | Глава 3 | 5.3.13. | Замена задвижки на газопроводе высокого (среднего) давления с диаметром газопровода 401-500 мм | задвижка | 7786.5833 | 13438.3958 | 9344 | 16126 | При выполнении работ, связанных со снятием и установкой плиты перекрытия колодца, использовать пункт 5.3.39. При работе с приставной лестницей применять коэф. 1,2; в колодце - коэф. 1,4
460 | Глава 3 | 5.3.13. | Замена задвижки на газопроводе высокого (среднего) давления с диаметром газопровода 501-600 мм | задвижка | 9129.4375 | 15758.6042 | 10955 | 18910 | При выполнении работ, связанных со снятием и установкой плиты перекрытия колодца, использовать пункт 5.3.39. При работе с приставной лестницей применять коэф. 1,2; в колодце - коэф. 1,4
461 | Глава 3 | 5.3.13. | Замена задвижки на газопроводе высокого (среднего) давления с диаметром газопровода св. 600 мм | задвижка | 10474.0833 | 18079.7083 | 12569 | 21696 | При выполнении работ, связанных со снятием и установкой плиты перекрытия колодца, использовать пункт 5.3.39. При работе с приставной лестницей применять коэф. 1,2; в колодце - коэф. 1,4
462 | Глава 3 | 5.3.14. | Замена задвижки на газопроводе низкого давления с диаметром газопровода до 100 мм | задвижка | 2435.7708 | 4182.6458 | 2923 | 5019 | При выполнении работ, связанных со снятием и установкой плиты перекрытия колодца, использовать пункт 5.3.39. При работе с приставной лестницей применять коэф. 1,2; в колодце - коэф. 1,4
463 | Глава 3 | 5.3.14. | Замена задвижки на газопроводе низкого давления с диаметром газопровода 101-200 мм | задвижка | 3666.6458 | 6293.2292 | 4400 | 7552 | При выполнении работ, связанных со снятием и установкой плиты перекрытия колодца, использовать пункт 5.3.39. При работе с приставной лестницей применять коэф. 1,2; в колодце - коэф. 1,4
464 | Глава 3 | 5.3.14. | Замена задвижки на газопроводе низкого давления с диаметром газопровода св. 201 мм | задвижка | 4860.7917 | 8392.1667 | 5833 | 10071 | При выполнении работ, связанных со снятием и установкой плиты перекрытия колодца, использовать пункт 5.3.39. При работе с приставной лестницей применять коэф. 1,2; в колодце - коэф. 1,4
465 | Глава 3 | 5.3.15. | Замена прокладок задвижки на газопроводе высокого (среднего) давления с диаметром газопровода до 100 мм | прокладка | 642.3125 | 1108.1458 | 771 | 1330 | При работе с приставной лестницей применять коэф. 1,2; в колодце - коэф. 1,4
466 | Глава 3 | 5.3.15. | Замена прокладок задвижки на газопроводе высокого (среднего) давления с диаметром газопровода 101-200 мм | прокладка | 1124.2708 | 1939.4792 | 1349 | 2327 | При работе с приставной лестницей применять коэф. 1,2; в колодце - коэф. 1,4
467 | Глава 3 | 5.3.15. | Замена прокладок задвижки на газопроводе высокого (среднего) давления с диаметром газопровода 201-300 мм | прокладка | 1605.3333 | 2770.8125 | 1926 | 3325 | При работе с приставной лестницей применять коэф. 1,2; в колодце - коэф. 1,4
468 | Глава 3 | 5.3.15. | Замена прокладок задвижки на газопроводе высокого (среднего) давления с диаметром газопровода 301-500 мм | прокладка | 2368.5833 | 4086.7917 | 2842 | 4904 | При работе с приставной лестницей применять коэф. 1,2; в колодце - коэф. 1,4
469 | Глава 3 | 5.3.15. | Замена прокладок задвижки на газопроводе высокого (среднего) давления с диаметром газопровода св. 500 мм | прокладка | 3330.7083 | 5749.4583 | 3997 | 6899 | При работе с приставной лестницей применять коэф. 1,2; в колодце - коэф. 1,4
470 | Глава 3 | 5.3.16. | Замена прокладок задвижки на газопроводе низкого давления с диаметром до 100 мм | прокладка | 611.8542 | 1048.125 | 734 | 1258 | При работе с приставной лестницей применять коэф. 1,2; в колодце - коэф. 1,4
471 | Глава 3 | 5.3.16. | Замена прокладок задвижки на газопроводе низкого давления с диаметром 101-200 мм | прокладка | 1069.625 | 1836.4583 | 1284 | 2204 | При работе с приставной лестницей применять коэф. 1,2; в колодце - коэф. 1,4
472 | Глава 3 | 5.3.16. | Замена прокладок задвижки на газопроводе низкого давления с диаметром св. 200 мм | прокладка | 1519.3333 | 2622.1042 | 1823 | 3147 | При работе с приставной лестницей применять коэф. 1,2; в колодце - коэф. 1,4
473 | Глава 3 | 5.3.17. | Замена сальниковой набивки на задвижке газопровода высокого (среднего) давления с диаметром до 200 мм | задвижка | 341.3125 | 588.5625 | 410 | 706 | При работе с приставной лестницей применять коэф. 1,2; в колодце - коэф. 1,4
474 | Глава 3 | 5.3.17. | Замена сальниковой набивки на задвижке газопровода высокого (среднего) давления с диаметром 201-500 мм | задвижка | 440.75 | 762.3542 | 529 | 915 | При работе с приставной лестницей применять коэф. 1,2; в колодце - коэф. 1,4
475 | Глава 3 | 5.3.17. | Замена сальниковой набивки на задвижке газопровода высокого (среднего) давления с диаметром св. 500 мм | задвижка | 541.9792 | 935.25 | 650 | 1122 | При работе с приставной лестницей применять коэф. 1,2; в колодце - коэф. 1,4
476 | Глава 3 | 5.3.18. | Замена сальниковой набивки на задвижке газопровода низкого давления с диаметром до 200 мм | задвижка | 325.1875 | 557.2083 | 390 | 669 | При работе с приставной лестницей применять коэф. 1,2; в колодце - коэф. 1,4
477 | Глава 3 | 5.3.18. | Замена сальниковой набивки на задвижке газопровода низкого давления с диаметром св. 200 мм | задвижка | 379.8333 | 655.75 | 456 | 787 | При работе с приставной лестницей применять коэф. 1,2; в колодце - коэф. 1,4
478 | Глава 3 | 5.3.19. | Ремонт задвижки на газопроводе высокого (среднего) давления с диаметром газопровода до 100 мм | задвижка | 2046.9792 | 3532.2708 | 2456 | 4239 | При выполнении работ, связанных со снятием и установкой плиты перекрытия колодца, использовать пункт 5.3.39; при работе с приставной лестницы применять коэф. 1,2; в колодце - коэф. 1,4
479 | Глава 3 | 5.3.19. | Ремонт задвижки на газопроводе высокого (среднего) давления с диаметром газопровода 101-200 мм | задвижка | 2368.5833 | 4086.7917 | 2842 | 4904 | При выполнении работ, связанных со снятием и установкой плиты перекрытия колодца, использовать пункт 5.3.39; при работе с приставной лестницы применять коэф. 1,2; в колодце - коэф. 1,4
480 | Глава 3 | 5.3.19. | Ремонт задвижки на газопроводе высокого (среднего) давления с диаметром газопровода 201-300 мм | задвижка | 2689.2917 | 4641.3125 | 3227 | 5570 | При выполнении работ, связанных со снятием и установкой плиты перекрытия колодца, использовать пункт 5.3.39; при работе с приставной лестницы применять коэф. 1,2; в колодце - коэф. 1,4
481 | Глава 3 | 5.3.19. | Ремонт задвижки на газопроводе высокого (среднего) давления с диаметром газопровода 301-500 мм | задвижка | 3170.3542 | 5472.6458 | 3804 | 6567 | При выполнении работ, связанных со снятием и установкой плиты перекрытия колодца, использовать пункт 5.3.39; при работе с приставной лестницы применять коэф. 1,2; в колодце - коэф. 1,4
482 | Глава 3 | 5.3.19. | Ремонт задвижки на газопроводе высокого (среднего) давления с диаметром газопровода св. 500 мм | задвижка | 3813.5625 | 6579.8958 | 4576 | 7896 | При выполнении работ, связанных со снятием и установкой плиты перекрытия колодца, использовать пункт 5.3.39; при работе с приставной лестницы применять коэф. 1,2; в колодце - коэф. 1,4
483 | Глава 3 | 5.3.20. | Ремонт задвижки на газопроводе низкого давления с диаметром газопровода до 100 мм | задвижка | 1946.6458 | 3343.25 | 2336 | 4012 | При выполнении работ, связанных со снятием и установкой плиты перекрытия колодца, использовать пункт 5.3.39; при работе с приставной лестницы применять коэф. 1,2; в колодце - коэф. 1,4
484 | Глава 3 | 5.3.20. | Ремонт задвижки на газопроводе низкого давления с диаметром газопровода 101-200 мм | задвижка | 2253.0208 | 3868.2083 | 2704 | 4642 | При выполнении работ, связанных со снятием и установкой плиты перекрытия колодца, использовать пункт 5.3.39; при работе с приставной лестницы применять коэф. 1,2; в колодце - коэф. 1,4
485 | Глава 3 | 5.3.20. | Ремонт задвижки на газопроводе низкого давления с диаметром газопровода св. 200 мм | задвижка | 2545.9583 | 4392.2708 | 3055 | 5271 | При выполнении работ, связанных со снятием и установкой плиты перекрытия колодца, использовать пункт 5.3.39; при работе с приставной лестницы применять коэф. 1,2; в колодце - коэф. 1,4
486 | Глава 3 | 5.3.21. | Замена изолирующих втулок во фланцевых соединениях газопровода при диаметре до 100 мм | фланец | 588.5625 | 997.0625 | 706 | 1196
487 | Глава 3 | 5.3.21. | Замена изолирующих втулок во фланцевых соединениях газопровода при диаметре 101-300 мм | фланец | 1177.125 | 1995.0208 | 1413 | 2394
488 | Глава 3 | 5.3.21. | Замена изолирующих втулок во фланцевых соединениях газопровода при диаметре 301-500 мм | фланец | 1733.4375 | 2992.0833 | 2080 | 3591
489 | Глава 3 | 5.3.21. | Замена изолирующих втулок во фланцевых соединениях газопровода при диаметре св. 500 мм | фланец | 3468.6667 | 5985.0625 | 4162 | 7182
490 | Глава 3 | 5.3.22. | Масляная окраска ранее окрашенных задвижек в нормальных условиях работы при диаметре газопровода до 200 мм | задвижка | 167.5208 | 267.8542 | 201 | 321
491 | Глава 3 | 5.3.22. | Масляная окраска ранее окрашенных задвижек в нормальных условиях работы при диаметре газопровода 201-500 мм | задвижка | 228.4375 | 365.5 | 274 | 439
492 | Глава 3 | 5.3.22. | Масляная окраска ранее окрашенных задвижек в нормальных условиях работы при диаметре газопровода св. 500 мм | задвижка | 310.8542 | 498.9792 | 373 | 599
493 | Глава 3 | 5.3.23. | Масляная окраска ранее окрашенных задвижек в неудобных условиях работы (на высоте с приставной лестницы) при диаметре газопровода до 200 мм | задвижка | 315.3333 | 535.7083 | 378 | 643
494 | Глава 3 | 5.3.23. | Масляная окраска ранее окрашенных задвижек в неудобных условиях работы (на высоте с приставной лестницы) при диаметре газопровода 201-500 мм | задвижка | 456.875 | 730.1042 | 548 | 876
495 | Глава 3 | 5.3.23. | Масляная окраска ранее окрашенных задвижек в неудобных условиях работы (на высоте с приставной лестницы) при диаметре газопровода св. 500 мм | задвижка | 623.5 | 998.8542 | 748 | 1199
496 | Глава 3 | 5.3.24. | Масляная окраска ранее окрашенных задвижек в колодце при диаметре газопровода до 200 мм | задвижка | 395.0625 | 670.0833 | 474 | 804
497 | Глава 3 | 5.3.24. | Масляная окраска ранее окрашенных задвижек в колодце при диаметре газопровода 201-500 мм | задвижка | 570.6458 | 913.75 | 685 | 1097
498 | Глава 3 | 5.3.24. | Масляная окраска ранее окрашенных задвижек в колодце при диаметре газопровода св. 500 мм | задвижка | 779.375 | 1248.7917 | 935 | 1499
499 | Глава 3 | 5.3.25. | Масляная окраска ранее окрашенных линзовых компенсаторов при диаметре газопровода до 200 мм | компенсатор | 219.4792 | 371.7708 | 263 | 446
500 | Глава 3 | 5.3.25. | Масляная окраска ранее окрашенных линзовых компенсаторов при диаметре газопровода 201-500 мм | компенсатор | 464.0417 | 741.75 | 557 | 890
501 | Глава 3 | 5.3.25. | Масляная окраска ранее окрашенных линзовых компенсаторов при диаметре газопровода св. 500 мм | компенсатор | 698.75 | 1120.6875 | 839 | 1345
502 | Глава 3 | 5.3.26. | Масляная окраска ранее окрашенных надземных газопроводов, одна окраска | кв. м поверхности газопровода | 119.1458 | 201.5625 | 143 | 242 | При двух окрасках применять коэф. 1,5; при грунтовке - коэф. 1,3; при окраске с приставной лестницы применять коэф. 1,2
503 | Глава 3 | 5.3.27. | Замена крышки малого ковера | крышка | 197.0833 | 317.125 | 237 | 381
504 | Глава 3 | 5.3.28. | Замена крышки большого ковера | крышка | 260.6875 | 419.25 | 313 | 503
505 | Глава 3 | 5.3.29. | Поднятие и опускание малого ковера при асфальто-бетонном покрытии* | ковер | 1704.7708 | 3232.1667 | 2046 | 3879
506 | Глава 3 | 5.3.30. | Поднятие и опускание малого ковера | ковер | 1109.0417 | 2093.5625 | 1331 | 2512
507 | Глава 3 | 5.3.31. | Поднятие и опускание большого ковера при асфальто-бетонном покрытии | ковер | 2150 | 4061.7083 | 2580 | 4874
508 | Глава 3 | 5.3.32. | Поднятие и опускание большого ковера | ковер | 1290 | 2429.5 | 1548 | 2915
509 | Глава 3 | 5.3.33. | Замена ковера при асфальтобетонном покрытии* | ковер | 1048.125 | 1678.7917 | 1258 | 2015
510 | Глава 3 | 5.3.34. | Замена ковера | ковер | 665.6042 | 1065.1458 | 799 | 1278
511 | Глава 3 | 5.3.35. | Окраска ковера | ковер | 122.7292 | 194.3958 | 147 | 233
512 | Глава 3 | 5.3.36. | Замена крышки газового колодца | крышка | 137.0625 | 219.4792 | 164 | 263
513 | Глава 3 | 5.3.37. | Замена люка газового колодца при асфальтобетонном покрытии* | люк | 2981.3333 | 5145.6667 | 3578 | 6175
514 | Глава 3 | 5.3.38. | Замена люка газового колодца | люк | 732.7917 | 1264.9167 | 879 | 1518
515 | Глава 3 | 5.3.39. | Замена перекрытия газового колодца при асфальто-бетонном покрытии* | перекрытие | 3495.5417 | 6031.6458 | 4195 | 7238 | При отсутствии асфальто-бетонного покрытия применять коэф. 0,4
516 | Глава 3 | 5.3.40. | Ремонт верхней части футляра газопровода-ввода (набивка уплотнителем и заливка битумом) | стояк | 458.6667 | 786.5417 | 550 | 944
517 | Глава 3 | 5.3.41. | Ремонт футляра на надземном газопроводе | футляр | 627.0833 | 1075 | 753 | 1290
518 | Глава 3 | 5.3.42. | Ремонт футляра на подземном газопроводе при асфальтобетонном покрытии* | футляр | 3061.9583 | 5283.625 | 3674 | 6340
519 | Глава 3 | 5.3.43. | Ремонт футляра на подземном газопроводе без покрытия | футляр | 1295.375 | 2236 | 1554 | 2683
520 | Глава 3 | 5.3.44. | Заделка концов футляра | футляр | 275.0208 | 472.1042 | 330 | 567
521 | Глава 3 | 5.3.45. | Замена футляра на подземном газопроводе с заливкой битумом концов футляра при диаметре до 200 мм | футляр | 3594.0833 | 7051.1042 | 4313 | 8461
522 | Глава 3 | 5.3.45. | Замена футляра на подземном газопроводе с заливкой битумом концов футляра при диаметре св. 200 мм | футляр | 4791.8125 | 9400.875 | 5750 | 11281
523 | Глава 3 | 5.3.46. | Замена вертикального футляра на надземном газопроводе с заливкой битумом верхнего конца футляра | футляр | 1231.7708 | 2470.7083 | 1478 | 2965
524 | Глава 3 | 5.3.47. | Пуск газа в газопроводы наружных сетей после выполнения ремонтных работ при длине газопровода до 50 м и диаметре 50 - 100 мм | пуск | 2022.7917 | 3841.3333 | 2427 | 4610 | На каждые дополнительные 10 м длины применять коэф. 0,2
525 | Глава 3 | 5.3.48. | Пуск газа в газопроводы наружных сетей после выполнения ремонтных работ при длине газопровода до 50 м и диаметре 101- 200 мм | пуск | 2546.8542 | 4858.1042 | 3056 | 5830 | На каждые дополнительные 10 м длины применять коэф. 0,2. При диаметре газопровода св. 200мм длиной до 50 м на каждые 100мм наружного диаметра применять коэф. 1,25; на каждые дополнительные 10 м длины - коэф. 0,2
526 | Глава 3 | 5.3.49. | Проверка на прочность и герметичность газопроводов-вводов при длине до 20 м (два ввода) и диаметре до 100 мм | проверка | 2552.2292 | 4368.0833 | 3063 | 5242 | На каждые дополнительные 10 м длины применять коэф. 0,25
527 | Глава 3 | 5.3.50. | Проверка на прочность и герметичность газопроводов-вводов при длине до 20 м (два ввода) и диаметре 101-200 мм | проверка | 2784.25 | 4763.1458 | 3341 | 5716 | На каждые дополнительные 10 м длины применять коэф. 0,25
528 | Глава 3 | 5.3.51. | Проверка герметичности подземного газопровода опрессовкой при диаметре до 100 мм | 100 м | 1764.7917 | 2992.0833 | 2118 | 3591
529 | Глава 3 | 5.3.51. | Проверка герметичности подземного газопровода опрессовкой при диаметре 101-300 мм | 100 м | 2116.8542 | 3588.7083 | 2540 | 4306
530 | Глава 3 | 5.3.51. | Проверка герметичности подземного газопровода опрессовкой при диаметре св. 300 мм | 100 м | 2655.25 | 4503.3542 | 3186 | 5404
531 | Глава 3 | 5.3.52. | Продувка наружного газопровода при диаметре газопровода до 100 мм | 100 м | 53.75 | 92.2708 | 65 | 111
532 | Глава 3 | 5.3.52. | Продувка наружного газопровода при диаметре газопровода 101-300 мм | 100 м | 111.0833 | 189.9167 | 133 | 228
533 | Глава 3 | 5.3.52. | Продувка наружного газопровода при диаметре газопровода 301-500 мм | 100 м | 163.0417 | 282.1875 | 196 | 339
534 | Глава 3 | 5.3.52. | Продувка наружного газопровода при диаметре газопровода св. 500 мм | 100 м | 247.25 | 426.4167 | 297 | 512
535 | Глава 3 | 5.3.53. | Ремонт опор под надземный газопровод | опора | 550.0417 | 943.3125 | 660 | 1132 | При работе на высоте с приставной лестницы применять коэф. 1,2
536 | Глава 3 | 5.3.54. | Ремонт опор под надземный газопровод, со сваркой | опора | 828.6458 | 1605.3333 | 994 | 1926
537 | Глава 3 | 5.3.55. | Бетонирование опор под надземный газопровод | опора | 573.3333 | 983.625 | 688 | 1180
538 | Глава 3 | 5.3.56. | Пристрелка кронштейнов для фасадных газопроводов | кронштейн | 113.7708 | 197.0833 | 137 | 237
539 | Глава 3 | 5.3.57. | Понижение давления в газопроводе на период ремонтных работ | отк. устройство в ГРП | 394.1667 | 674.5625 | 473 | 809 | На каждое последующее ГРП применять коэф. 0,5
540 | Глава 3 | 5.3.58. | Отключение фасадного участка газопровода | отключение | 137.0625 | 236.5 | 164 | 284 | С установкой заглушки применять коэф. 3,0
541 | Глава 3 | 5.3.59. | Отключение подземного тупикового газопровода при наличии гидрозатвора | отключение | 137.0625 | 236.5 | 164 | 284
542 | Глава 3 | 5.3.60. | Отключение подземного тупикового газопровода при наличии задвижки с установкой заглушки при диаметре задвижки до 100 мм | задвижка | 550.0417 | 943.3125 | 660 | 1132
543 | Глава 3 | 5.3.60. | Отключение подземного тупикового газопровода при наличии задвижки с установкой заглушки при диаметре задвижки св. 100 мм | задвижка | 1132.3333 | 1941.2708 | 1359 | 2330
544 | Глава 3 | 5.3.61. | Отключение подземного закольцованного газопровода при диаметре задвижки до 100 мм | задвижка | 1132.3333 | 1941.2708 | 1359 | 2330
545 | Глава 3 | 5.3.61. | Отключение подземного закольцованного газопровода при диаметре задвижки св. 100 мм | задвижка | 1764.7917 | 2992.0833 | 2118 | 3591
546 | Глава 3 | 5.3.62. | Установка или снятие заглушки на газопроводе-вводе | заглушка | 197.0833 | 336.8333 | 237 | 404
547 | Глава 3 | 5.3.63. | Установка или снятие заглушки в колодце | заглушка | 602 | 1039.1667 | 722 | 1247
548 | Глава 3 | 5.3.64. | Сверление отверстия в крышках газовых колодцев | крышка | 113.7708 | 197.0833 | 137 | 237
549 | Глава 3 | 5.3.65. | Сверление отверстия на защитном футляре газопровода-ввода | футляр | 95.8542 | 163.9375 | 115 | 197
550 | Глава 3 | 5.3.66. | Оповещение потребителей об отключении газа на период ремонтных работ (до 5 домов на вводе) | ввод | 382.5208 | 655.75 | 459 | 787
551 | Глава 3 | 5.3.67. | Оповещение потребителей об отключении газа на период ремонтных работ (6-15 домов на вводе) | ввод | 764.1458 | 1310.6042 | 917 | 1573
552 | Глава 3 | 5.3.68. | Оповещение потребителей об отключении газа на период ремонтных работ (св.15 домов на вводе) | ввод | 1528.2917 | 2622.1042 | 1834 | 3147
б/н | - | нет | * Восстановление дорожного покрытия в состав работ по данной позиции не включено, так как оценивается по нормам ЕНиР. |  |  |  | 0 | 0 | -
553 | Глава 4 | 5.4.1. | Анализ технической документации и разработка программы диагностики | программа | 5918.7708 | 12769.2083 | 7103 | 15323
554 | Глава 4 | 5.4.2. | Проверка герметичности газопровода | км | 5039.0625 | 7827.7917 | 6047 | 9393
555 | Глава 4 | 5.4.3. | Проверка эффективности работы ЭХЗ | км | 1259.5417 | 2608.6667 | 1511 | 3130
556 | Глава 4 | 5.4.4. | Проверка состояния изоляции на контакт с грунтом аппаратурой АНТПИ, C-Scan (АНТПИ-У) | км | 5039.0625 | 10438.25 | 6047 | 12526
557 | Глава 4 | 5.4.5. | Уточнение точечных мест повреждения изоляции аппаратурой АНТПИ | км | 2519.9792 | 5219.125 | 3024 | 6263
558 | Глава 4 | 5.4.6. | Оценка состояния металла газопровода. Выявление участков с аномалией труб | км | 1259.5417 | 2608.6667 | 1511 | 3130
559 | Глава 4 | 5.4.7. | Определение мест контрольных шурфов | км | 1259.5417 | 2608.6667 | 1511 | 3130
560 | Глава 4 | 5.4.8. | Подготовка и закрытие шурфов | шурф | 15727.25 | 29563.3958 | 18873 | 35476
561 | Глава 4 | 5.4.9. | Измерение свойств и внешнего вида изоляционного покрытия | км | 2519.9792 | 5219.125 | 3024 | 6263
562 | Глава 4 | 5.4.10. | Проверка защитного поляризационного потенциала в шурфах | км | 630.6667 | 1305.2292 | 757 | 1566
563 | Глава 4 | 5.4.11. | Определение геометрических параметров трубы в шурфах | км | 1259.5417 | 2608.6667 | 1511 | 3130
564 | Глава 4 | 5.4.12. | Определение состояния металла трубы | км | 1259.5417 | 2608.6667 | 1511 | 3130
565 | Глава 4 | 5.4.13. | Проведение замеров и расчета напряженно-деформированного состояния трубы (замер и расчет ударной вязкости металла труб) | км | 11963.8542 | 25708.625 | 14357 | 30850
566 | Глава 4 | 5.4.14. | Расчет остаточного ресурса металла труб | км | 11963.8542 | 25708.625 | 14357 | 30850
567 | Глава 4 | 5.4.15. | Разработка рекомендаций по безопасной эксплуатации газопровода на весь срок продления жизненного цикла или обоснование необходимости его замены, составление отчета | км | 14796.4792 | 31923.0208 | 17756 | 38308
РАЗДЕЛ 6. ЭЛЕКТРОХИМИЧЕСКАЯ ЗАЩИТА ГАЗОПРОВОДОВ ОТ КОРРОЗИИ | [6 empty] | 0 | 0
568 | Глава 1 | 6.1.1. | Установка опытной автоматической катодной станции на сложных электронных схемах с применением передвижной лаборатории ПЗЛК при забивке металлических электродов до 10 | станция | 16411.6667 | 17694.5 | 19694 | 21233 | При большем количестве измерений применять дополнительно цену п. 6.1.1
569 | Глава 1 | 6.1.2. | Установка опытной автоматической катодной станции на сложных электронных схемах с применением передвижной лаборатории ПЗЛК при забивке металлических электродов от 11 до 15 | станция | 18936.125 | 20416.0417 | 22723 | 24499 | При большем количестве измерений применять дополнительно цену п. 6.1.1
570 | Глава 1 | 6.1.3. | Установка опытной автоматической катодной станции на сложных электронных схемах с применением передвижной лаборатории ПЗЛК при забивке металлических электродов от 16 до 20 | станция | 22093.0417 | 23819.3125 | 26512 | 28583 | При большем количестве измерений применять дополнительно цену п. 6.1.1
571 | Глава 1 | 6.1.4. | Установка опытной автоматической катодной станции на сложных электронных схемах с применением передвижной лаборатории ПЗЛК при забивке металлических электродов от 21 до 25 | станция | 25249.0625 | 27222.5833 | 30299 | 32667 | При большем количестве измерений применять дополнительно цену п. 6.1.1
572 | Глава 1 | 6.1.5. | Установка опытной автоматической катодной станции на сложных электронных схемах с применением передвижной лаборатории ПЗЛК при забивке металлических электродов от 26 до 30 | станция | 28404.1875 | 30624.9583 | 34085 | 36750 | При забивке сверх 30 электродов на каждый последующий электрод применяется коэф. 0,02; составом работ предусмотрено измерение разности потенциалов в одной точке при включенной и выключенной ПЗЛК, при большем количестве измерений применять дополнительно цену п. 6.1.1
573 | Глава 1 | 6.1.6. | Установка опытного усиленного дренажа с применением ПЗЛК | дренаж | 1886.625 | 1916.1875 | 2264 | 2299
574 | Глава 1 | 6.1.7. | Монтаж и установка поляризованного дренажа на кирпичной стене | дренаж | 7543.8125 | 7687.1458 | 9053 | 9225
575 | Глава 1 | 6.1.7. | Монтаж и установка поляризованного дренажа на постаменте | дренаж | 7543.8125 | 7687.1458 | 9053 | 9225
576 | Глава 1 | 6.1.7. | Монтаж и установка поляризованного дренажа на железобетонном фундаменте | дренаж | 7543.8125 | 7687.1458 | 9053 | 9225
577 | Глава 1 | 6.1.8. | Монтаж и установка усиленной станции электродренажной защиты на кирпичной стене | дренаж | 10242.0625 | 9852.375 | 12290 | 11823
578 | Глава 1 | 6.1.8. | Монтаж и установка усиленной станции электродренажной защиты на постаменте | дренаж | 10242.0625 | 9852.375 | 12290 | 11823
579 | Глава 1 | 6.1.8. | Монтаж и установка усиленной станции электродренажной защиты на железобетонном фундаменте | дренаж | 10242.0625 | 9852.375 | 12290 | 11823
580 | Глава 1 | 6.1.9. | Установка катодной станции на постаменте | станция | 7163.0833 | 7299.25 | 8596 | 8759
581 | Глава 1 | 6.1.9. | Установка катодной станции на железобетонном фундаменте | станция | 7163.0833 | 7299.25 | 8596 | 8759
582 | Глава 1 | 6.1.10. | Установка катодной станции на кирпичной стене | станция | 9676.7917 | 9773.5417 | 11612 | 11728
583 | Глава 1 | 6.1.11. | Установка и наладка протекторной защиты при присоединении протектора к трубопроводу | протект. гр. | 6857.6042 | 6988.3958 | 8229 | 8386
584 | Глава 1 | 6.1.11. | Установка и наладка протекторной защиты при присоединении протектора к трубопроводу через контрольно-измерительный пункт | протект. гр. | 9442.9792 | 9442.9792 | 11332 | 11332
585 | Глава 1 | 6.1.12. | Установка потенциалоуравнивающих перемычек на подземном трубопроводе | перемычка | 9144.6667 | 9318.4583 | 10974 | 11182
586 | Глава 1 | 6.1.13. | Установка медносульфатного электрода длительного действия | МЭД | 1523.8125 | 1553.375 | 1829 | 1864
587 | Глава 1 | 6.1.14. | Монтаж и установка универсального блока совместной защиты УБСЗ | блок | 4801.6667 | 4656.5417 | 5762 | 5588
588 | Глава 1 | 6.1.15. | Установка контактного устройства на анодном заземлении в колодце | контактное устройство | 4061.7083 | 4102.0208 | 4874 | 4922
589 | Глава 1 | 6.1.16. | Установка контактного устройства на анодном заземлении в ковере | контактное устройство | 2742.1458 | 2770.8125 | 3291 | 3325
590 | Глава 1 | 6.1.17. | Установка концевой муфты на кабеле | муфта | 2286.1667 | 2309.4583 | 2743 | 2771
591 | Глава 1 | 6.1.18. | Пооперационный контроль при строительстве средств защиты от электрохимической коррозии | ЭЗУ | 5031 | 5081.1667 | 6037 | 6097 | При повторном вызове применять коэф. 0,8
592 | Глава 1 | 6.1.19. | Наладка катодного преобразователя на месте установки | станция | 3890.6042 | 3929.125 | 4669 | 4715
593 | Глава 1 | 6.1.20. | Наладка дренажной защиты на месте установки станции | станция | 3522.4167 | 3557.3542 | 4227 | 4269
594 | Глава 1 | 6.1.21. | Наладка универсального блока совместной защиты на месте установки | блок | 2433.0833 | 2474.2917 | 2920 | 2969
595 | Глава 1 | 6.1.22. | Прием в эксплуатацию шунтирующих перемычек | перемычка | 305.4792 | 307.2708 | 367 | 369
596 | Глава 1 | 6.1.23. | Прием в эксплуатацию КИП | КИП | 1174.4375 | 1191.4583 | 1409 | 1430
597 | Глава 1 | 6.1.24. | Прием в эксплуатацию электрохимического защитного устройства | устройство | 6707.1042 | 6811.0208 | 8049 | 8173
598 | Глава 1 | 6.1.25. | Прием в эксплуатацию изолирующих фланцевых соединений | фланец | 2414.2708 | 2451 | 2897 | 2941
599 | Глава 1 | 6.1.26. | Проверка и испытание под максимальной нагрузкой поляризованного дренажа | ЭЗУ | 1496.9375 | 1522.9167 | 1796 | 1828 | На каждые последующие 6 часов применять коэф. 0,7
600 | Глава 1 | 6.1.27. | Проверка, регулировка и испытание под максимальной нагрузкой станции усиленной электродренажной защитой с магнитными усилителями | ЭЗУ | 3865.5208 | 3925.5417 | 4639 | 4711 | На каждые последующие 6 часов применять коэф. 0,7
601 | Глава 1 | 6.1.27. | Проверка, регулировка и испытание под максимальной нагрузкой станции усиленной электродренажной защитой с электронной системой регулирования | ЭЗУ | 3865.5208 | 3925.5417 | 4639 | 4711 | На каждые последующие 6 часов применять коэф. 0,7
602 | Глава 1 | 6.1.28. | Проверка, регулировка и испытание под максимальной нагрузкой станции катодной защиты с управляемыми выпрямителями | ЭЗУ | 4594.7292 | 4665.5 | 5514 | 5599 | На каждые последующие 6 часов применять коэф. 0,7
603 | Глава 1 | 6.1.29. | Проверка, регулировка и испытание под максимальной нагрузкой станции катодной защиты с неуправляемыми выпрямителями | ЭЗУ | 2297.8125 | 2333.6458 | 2757 | 2800 | На каждые последующие 6 часов применять коэф. 0,7
604 | Глава 1 | 6.1.30. | Присоединение потенциалоуравнивающих продольных и поперечных перемычек | перемычка | 2156.2708 | 1902.75 | 2588 | 2283
605 | Глава 1 | 6.1.31. | Присоединение потенциалоуравнивающих электроперемычек | перемычка | 4979.9375 | 4951.2708 | 5976 | 5942
606 | Глава 1 | 6.1.32. | Предустановочный контроль оборудования преобразователей универсального блока совместной защиты | блок ЭЗУ | 4000.7917 | 3880.75 | 4801 | 4657
607 | Глава 1 | 6.1.33. | Предустановочный контроль оборудования преобразователей станции электродренажной защиты | блок ЭЗУ | 14027.8542 | 13618.4583 | 16833 | 16342
608 | Глава 1 | 6.1.34. | Предустановочный контроль оборудования преобразователей катодной установки на сложных электронных схемах | блок ЭЗУ | 6402.5208 | 6209.9167 | 7683 | 7452
609 | Глава 1 | 6.1.35. | Предустановочный контроль оборудования преобразователей неавтоматической катодной станции | блок ЭЗУ | 4801.6667 | 4659.2292 | 5762 | 5591
610 | Глава 1 | 6.1.36. | Предустановочный контроль протекторной защиты | протект. гр. | 3047.625 | 2770.8125 | 3657 | 3325
611 | Глава 1 | 6.1.37. | Предустановочный контроль анодных заземлителей | заземлитель | 2286.1667 | 2078.3333 | 2743 | 2494
612 | Глава 1 | 6.1.38. | Испытание изоляции электрических кабелей | присоединение | 2304.9792 | 992.5833 | 2766 | 1191
613 | Глава 1 | 6.1.39. | Монтаж анодного горизонтального заземлителя из чугунных труб при длине электродов и труб до 3-х метров | электрод | 5442.1875 | 5280.9375 | 6531 | 6337 | На каждый последующий электрод применять к цене коэф. 0,4
614 | Глава 1 | 6.1.40. | Монтаж анодного горизонтального заземлителя из чугунных труб при длине электродов и труб до 6 метров | электрод | 6321.8958 | 6431.1875 | 7586 | 7717 | На каждый последующий электрод применять к цене коэф. 0,4
615 | Глава 1 | 6.1.41. | Монтаж анодного вертикального заземлителя из чугунных труб при длине электродов и труб до 3-х метров | электрод | 8162.8333 | 8303.4792 | 9795 | 9964 | На каждый последующий электрод применять к цене коэф. 0,3
616 | Глава 1 | 6.1.42. | Монтаж анодного вертикального заземлителя из чугунных труб при длине электродов и труб до 6 метров | электрод | 9507.4792 | 9671.4167 | 11409 | 11606 | На каждый последующий электрод применять к цене коэф. 0,3
617 | Глава 1 | 6.1.43. | Монтаж анодного вертикального заземлителя из чугунных труб при длине электродов до 6 метров и труб до 3-х метров | электрод | 15092.1042 | 15351.8958 | 18111 | 18422 | На каждый последующий электрод применять к цене коэф. 0,3
618 | Глава 1 | 6.1.44. | Монтаж анодного вертикального заземлителя из чугунных труб при длине электродов до 12 метров и труб до 6 метров | электрод | 18324.2708 | 18640.5 | 21989 | 22369 | На каждый последующий электрод применять к цене коэф. 0,3
619 | Глава 1 | 6.1.45. | Монтаж глубинного анодного вертикального заземлителя из чугунных труб при длине электродов до 24 метров и труб до 6 метров | электрод | 26405.5833 | 26862.4583 | 31687 | 32235
620 | Глава 1 | 6.1.46. | Монтаж глубинного анодного вертикального заземлителя при длине электродов до 36 метров и труб до 6 метров | электрод | 38010.2083 | 38665.9583 | 45612 | 46399
621 | Глава 1 | 6.1.47. | Монтаж глубинного анодного вертикального заземлителя при длине электродов до 48 метров и труб до 6 метров | электрод | 54733.625 | 55677.8333 | 65680 | 66813
622 | Глава 1 | 6.1.48. | Монтаж анодного горизонтального заземлителя из углеграфитовых труб при длине электродов и труб до 3-х метров | электрод | 4881.3958 | 4965.6042 | 5858 | 5959 | На каждый последующий электрод применять к цене коэф. 0,4
623 | Глава 1 | 6.1.49. | Монтаж анодного горизонтального заземлителя из углеграфитовых труб при длине электродов и труб до 6 метров | электрод | 5601.6458 | 5698.3958 | 6722 | 6838 | На каждый последующий электрод применять к цене коэф. 0,4
624 | Глава 1 | 6.1.50. | Монтаж анодного вертикального заземлителя из углеграфитовых труб при длине электродов и труб до 3-х метров | электрод | 7361.0625 | 7489.1667 | 8833 | 8987 | На каждый последующий электрод применять к цене коэф. 0,3
625 | Глава 1 | 6.1.51. | Монтаж анодного вертикального заземлителя из углеграфитовых труб при длине электродов и труб до 6 метров | электрод | 8562.375 | 8710.1875 | 10275 | 10452 | На каждый последующий электрод применять к цене коэф. 0,3
626 | Глава 1 | 6.1.52. | Монтаж анодного вертикального заземлителя из углеграфитовых труб при длине электродов до 6 метров и труб до 3-х метров | электрод | 13602.3333 | 13837.9375 | 16323 | 16606 | На каждый последующий электрод применять к цене коэф. 0,3
627 | Глава 1 | 6.1.53. | Монтаж анодного вертикального заземлителя из углеграфитовых труб при длине электродов до 12 метров и труб до 6 метров | электрод | 16483.3333 | 16769.1042 | 19780 | 20123 | На каждый последующий электрод применять к цене коэф. 0,3
628 | Глава 1 | 6.1.54. | Монтаж горизонтального анодного заземлителя из профильной стали, водогазопроводных труб и железнодорожных рельсов при длине до 6 метров | электрод | 5074 | 5161.7917 | 6089 | 6194 | На каждый последующий электрод применять коэф. 0,25
629 | Глава 1 | 6.1.55. | Монтаж анодного заземлителя из железокремнистых электродов при длине электродов до 7 метров | электрод | 13715.2083 | 13977.6875 | 16458 | 16773 | На каждый последующий электрод применять коэф. 0,3
630 | Глава 1 | 6.1.56. | Монтаж анодного заземлителя из железокремнистых электродов при длине электродов до 14 метров | электрод | 18286.6458 | 18636.9167 | 21944 | 22364
631 | Глава 1 | 6.1.57. | Монтаж контрольно-измерительного пункта на трубопроводе без электрода сравнения длительного действия | КИП | 4065.2917 | 2086.3958 | 4878 | 2504
632 | Глава 1 | 6.1.58. | Монтаж контрольно-измерительного пункта на трубопроводе с электродом сравнения длительного действия | КИП | 5392.9167 | 5617.7708 | 6472 | 6741
633 | Глава 1 | 6.1.59. | Устройство защитного вертикального заземления | заземление | 880.6042 | 846.5625 | 1057 | 1016
634 | Глава 1 | 6.1.60. | Прокладка дренажного кабеля в траншее | 100 м | 14095.9375 | 14737.3542 | 16915 | 17685
635 | Глава 1 | 6.1.61. | Прокладка кабеля питания в траншеях | 100 м | 10667.5833 | 10774.1875 | 12801 | 12929
636 | Глава 1 | 6.1.62. | Прокладка кабеля в стальной трубе по стенам или опорам | 100 м | 7620.8542 | 7696.1042 | 9145 | 9235
637 | Глава 1 | 6.1.63. | Прокладка провода в стальной трубе по стенам или опорам | 100 м | 4571.4375 | 4617.125 | 5486 | 5541
638 | Глава 1 | 6.1.64. | Подвеска кабеля между опорами | 100 м | 3809.9792 | 3848.5 | 4572 | 4618
639 | Глава 1 | 6.1.65. | Подключение кабеля электрозащиты к трубопроводу в колодце (ковере) | подключение | 4647.5833 | 4879.6042 | 5577 | 5856
640 | Глава 1 | 6.1.66. | Подключение кабеля электрозащиты к трубопроводу в грунте | подключение | 3319.0625 | 3484.7917 | 3983 | 4182
641 | Глава 1 | 6.1.67. | Подключение кабеля электрозащиты к рельсам трамвая в колодце (ковере) | подключение | 5113.4167 | 5396.5 | 6136 | 6476
642 | Глава 1 | 6.1.68. | Подключение кабеля электрозащиты к рельсам трамвая в грунте | подключение | 3899.5625 | 4094.8542 | 4679 | 4914
643 | Глава 1 | 6.1.69. | Монтаж узла учета электроэнергии | узел | 998.8542 | 1007.8125 | 1199 | 1209
644 | Глава 1 | 6.1.70. | Монтаж опоры воздушной линии | опора | 5932.2083 | 5860.5417 | 7119 | 7033
645 | Глава 1 | 6.1.71. | Установка опознавательных знаков | знак | 989.8958 | 1000.6458 | 1188 | 1201
646 | Глава 1 | 6.1.72. | Установка опознавательных знаков с опорным столбиком | знак | 1523.8125 | 1539.0417 | 1829 | 1847
б/н | - | нет | * Примечание - Разработка грунта до поверхности газопровода, подготовка и засыпка шурфа, рытье траншей и восстановление дорожного покрытия в состав работ не включены. Данные работы при необходимости их выполнения оцениваются по ЕНиР или соответствующим позициям “Примерного прейскуранта ...” | [5 empty] | -
647 | Глава 2 | 6.2.1. | Измерение разности потенциалов визуальными приборами. Место измерения: “сооружение-сооружение” | пункт измерения | 1318.6667 | 1332.1042 | 1582 | 1599
648 | Глава 2 | 6.2.2. | Измерение разности потенциалов визуальными приборами. Место измерения: “рельс-земля” | пункт измерения | 1425.2708 | 1438.7083 | 1710 | 1726
649 | Глава 2 | 6.2.3. | Измерение разности потенциалов визуальными приборами. Место измерения медносульфатным электродом: “сооружение-земля” | пункт измерения | 1318.6667 | 1332.1042 | 1582 | 1599
650 | Глава 2 | 6.2.4. | Измерение разности потенциалов самопишущими приборами. Место измерения: “сооружение-земля” при снятии показаний в течение 4 часов | пункт измерения | 3047.625 | 3078.0833 | 3657 | 3694
651 | Глава 2 | 6.2.4. | Измерение разности потенциалов самопишущими приборами. Место измерения: “сооружение-земля” при снятии показаний в течение 8 часов | пункт измерения | 3291.2917 | 3325.3333 | 3950 | 3990
652 | Глава 2 | 6.2.4. | Измерение разности потенциалов самопишущими приборами. Место измерения: “сооружение-земля” при снятии показаний в течение 24 часов | пункт измерения | 4724.625 | 4772.1042 | 5670 | 5727
653 | Глава 2 | 6.2.5. | Измерение разности потенциалов самопишущими приборами. Место измерения: “сооружение-сооружение”, “рельс-земля” при снятии показаний в течение 4 часов | пункт измерения | 3732.9375 | 3771.4583 | 4480 | 4526
654 | Глава 2 | 6.2.5. | Измерение разности потенциалов самопишущими приборами. Место измерения: “сооружение-сооружение”, “рельс-земля” при снятии показаний в течение 8 часов | пункт измерения | 4061.7083 | 4102.0208 | 4874 | 4922
655 | Глава 2 | 6.2.5. | Измерение разности потенциалов самопишущими приборами. Место измерения: “сооружение-сооружение”, “рельс-земля” при снятии показаний в течение 24 часов | пункт измерения | 5380.375 | 5434.125 | 6456 | 6521
656 | Глава 2 | 6.2.6. | Измерение разности потенциалов методом выносного электрода до 0,5 км подземного сооружения | 100 м | 1448.5625 | 1462 | 1738 | 1754
657 | Глава 2 | 6.2.7. | Измерение разности потенциалов методом выносного электрода при длине подземного сооружения св. 0,5 км | 100 м | 2286.1667 | 2309.4583 | 2743 | 2771
658 | Глава 2 | 6.2.8. | Измерение разности потенциалов визуальными приборами между протектором и землей или в цепи протектора | пункт измерения | 2193.8958 | 2216.2917 | 2633 | 2660
659 | Глава 2 | 6.2.9. | Измерение сопротивления визуальными приборами между протектором и газопроводом | пункт измерения | 1097.3958 | 1108.1458 | 1317 | 1330
660 | Глава 2 | 6.2.10. | Измерение сопротивления дренажной цепи катодной защиты | установка | 2361.4167 | 2386.5 | 2834 | 2864
661 | Глава 2 | 6.2.11. | Измерение сопротивления рельсового стыка при помощи стыкомера | стык | 426.4167 | 430.8958 | 512 | 517
662 | Глава 2 | 6.2.12. | Измерение сопротивления рельсового стыка при помощи двух милливольтметров | стык | 724.7292 | 731.8958 | 870 | 878
663 | Глава 2 | 6.2.13. | Измерение удельного электрического сопротивления грунта при расстоянии между точками до 200 м | пункт измерения | 763.25 | 770.4167 | 916 | 925
664 | Глава 2 | 6.2.14. | Измерение удельного электрического сопротивления грунта при расстоянии между точками от 200 до 500 м | пункт измерения | 989.8958 | 1000.6458 | 1188 | 1201
665 | Глава 2 | 6.2.15. | Измерение сопротивления растеканию тока заземляющих устройств или анодного заземления | пункт измерения | 853.7292 | 861.7917 | 1024 | 1034
666 | Глава 2 | 6.2.16. | Измерение продольного и поперечного градиента потенциала | пункт измерения | 1644.75 | 1662.6667 | 1974 | 1995
667 | Глава 2 | 6.2.17. | Измерение поляризационного потенциала с накопительным конденсатором на КИП, оборудованных МЭСД АКХ | КИП | 1576.6667 | 1530.9792 | 1892 | 1837
668 | Глава 2 | 6.2.18. | Измерение поляризационного потенциала с накопительным конденсатором на КИП,, не оборудованных МЭСД АКХ | КИП | 2304.9792 | 2236.8958 | 2766 | 2684
669 | Глава 2 | 6.2.19. | Определение опасного действия переменного тока | пункт измерения | 1790.7708 | 1807.7917 | 2149 | 2169
670 | Глава 2 | 6.2.20. | Определение полярности омического падения потенциала между сооружением и вспомогательным электродом сравнения | пункт измерения | 2361.4167 | 2386.5 | 2834 | 2864
671 | Глава 2 | 6.2.21. | Определение наличия блуждающих токов в земле при измерении “земля - земля” | пункт измерения | 3505.3958 | 3540.3333 | 4206 | 4248
672 | Глава 2 | 6.2.22. | Определение наличия блуждающих токов в земле при измерении “земля - металлическое сооружение” | пункт измерения | 1644.75 | 1662.6667 | 1974 | 1995
673 | Глава 2 | 6.2.23. | Определение коррозионной агрессивности грунта по плотности катодного тока | пункт измерения | 1442.2917 | 1323.1458 | 1731 | 1588
674 | Глава 2 | 6.2.24. | Определение коррозионной агрессивности грунта по удельному электрическому сопротивлению в лабораторных условиях | пункт измерения | 3018.9583 | 2770.8125 | 3623 | 3325
675 | Глава 2 | 6.2.25. | Определение величины и направления тока в трубопроводе | измерение | 2881 | 2636.4375 | 3457 | 3164
676 | Глава 2 | 6.2.26. | Проверка исправности изолирующего фланцевого (муфтового) соединения на вводах газопровода с выдачей заключения | фланец | 837.6042 | 762.3542 | 1005 | 915
677 | Глава 2 | 6.2.27. | Проверка исправности электроперемычек с выдачей заключения | перемычка | 1218.3333 | 1108.1458 | 1462 | 1330
678 | Глава 2 | 6.2.28. | Проверка исправности контрольно-измерительного пункта, оборудованного медносульфатным электродом сравнения длительного действия | КИП | 2438.4583 | 2462.6458 | 2926 | 2955
679 | Глава 2 | 6.2.29. | Технический осмотр протекторной защиты при измерении стальным электродом сравнения | протекторн. защита | 4282.0833 | 4325.0833 | 5139 | 5190
680 | Глава 2 | 6.2.30. | Технический осмотр протекторной защиты при измерении медно-сульфатным электродом сравнения | протекторн. защита | 3841.3333 | 3879.8542 | 4610 | 4656
681 | Глава 2 | 6.2.31. | Технический осмотр автоматической станции катодной защиты на сложных электронных схемах | станция | 2401.7292 | 2231.5208 | 2882 | 2678 | В составе работ включено измерение разности потенциалов "сооружение-земля" в точке дренирования, при большем количестве измерений использовать цены п.6.2.3
682 | Глава 2 | 6.2.32. | Технический осмотр автоматической станции катодной защиты на электронных схемах средней сложности | станция | 2193 | 2231.5208 | 2632 | 2678 | В составе работ включено измерение разности потенциалов "сооружение-земля" в точке дренирования, при большем количестве измерений использовать цены п.6.2.3
683 | Глава 2 | 6.2.33. | Технический осмотр неавтоматической станции катодной защиты | станция | 2088.1875 | 2169.7083 | 2506 | 2604 | В составе работ включено измерение разности потенциалов "сооружение-земля" в точке дренирования, при большем количестве измерений использовать цены п.6.2.3
684 | Глава 2 | 6.2.34. | Технический осмотр усиленной дренажной установки на сложных электронных схемах | установка | 2892.6458 | 2810.2292 | 3471 | 3372
685 | Глава 2 | 6.2.35. | Технический осмотр усиленной дренажной установки на электронных схемах средней сложности | установка | 2640.0208 | 1404.6667 | 3168 | 1686
686 | Глава 2 | 6.2.36. | Технический осмотр поляризованной дренажной установки | установка | 2514.6042 | 2539.6875 | 3018 | 3048
687 | Глава 2 | 6.2.37. | Технический осмотр блока совместной защиты | блок | 2088.1875 | 2108.7917 | 2506 | 2531
688 | Глава 2 | 6.2.38. | Проверка эффективности действия катодной или дренажной установки на сложных электронных схемах при измерении разности потенциалов до 4 пунктов | установка | 10345.0833 | 9604.2292 | 12414 | 11525 | При измерении разности потенциалов сверх 10 пунктов на каждый последующий пункт применять коэф. 0,085
689 | Глава 2 | 6.2.38. | Проверка эффективности действия катодной или дренажной установки на сложных электронных схемах при измерении разности потенциалов до 6 пунктов | установка | 15780.1042 | 14649.5625 | 18936 | 17579 | При измерении разности потенциалов сверх 10 пунктов на каждый последующий пункт применять коэф. 0,085
690 | Глава 2 | 6.2.38. | Проверка эффективности действия катодной или дренажной установки на сложных электронных схемах при измерении разности потенциалов до 8 пунктов | установка | 19990.5208 | 19339.25 | 23989 | 23207 | При измерении разности потенциалов сверх 10 пунктов на каждый последующий пункт применять коэф. 0,085
691 | Глава 2 | 6.2.38. | Проверка эффективности действия катодной или дренажной установки на сложных электронных схемах при измерении разности потенциалов до 10 пунктов | установка | 25249.0625 | 23440.375 | 30299 | 28128 | При измерении разности потенциалов сверх 10 пунктов на каждый последующий пункт применять коэф. 0,085
692 | Глава 2 | 6.2.39. | Проверка эффективности действия катодной или дренажной установки на электронных схемах средней сложности при измерении разности потенциалов до 4 пунктов | установка | 9442.9792 | 8644.7917 | 11332 | 10374 | При измерении разности потенциалов сверх 10 пунктов на каждый последующий пункт применять коэф. 0,085
693 | Глава 2 | 6.2.39. | Проверка эффективности действия катодной или дренажной установки на электронных схемах средней сложности при измерении разности потенциалов до 6 пунктов | установка | 14404.1042 | 13187.5625 | 17285 | 15825 | При измерении разности потенциалов сверх 10 пунктов на каждый последующий пункт применять коэф. 0,085
694 | Глава 2 | 6.2.39. | Проверка эффективности действия катодной или дренажной установки на электронных схемах средней сложности при измерении разности потенциалов до 8 пунктов | установка | 18885.0625 | 17390.8125 | 22662 | 20869 | При измерении разности потенциалов сверх 10 пунктов на каждый последующий пункт применять коэф. 0,085
695 | Глава 2 | 6.2.39. | Проверка эффективности действия катодной или дренажной установки на электронных схемах средней сложности при измерении разности потенциалов до 10 пунктов | установка | 23045.3125 | 21097.7708 | 27654 | 25317 | При измерении разности потенциалов сверх 10 пунктов на каждый последующий пункт применять коэф. 0,085
696 | Глава 2 | 6.2.40. | Проверка эффективности действия неавтоматической катодной станции или поляризованной дренажной установки при измерении разности потенциалов до 4 пунктов | установка | 8992.375 | 8174.4792 | 10791 | 9809 | При измерении разности потенциалов сверх 10 пунктов на каждый последующий пункт применять коэф. 0,085
697 | Глава 2 | 6.2.40. | Проверка эффективности действия неавтоматической катодной станции или поляризованной дренажной установки при измерении разности потенциалов до 46 пунктов | установка | 13715.2083 | 12468.2083 | 16458 | 14962 | При измерении разности потенциалов сверх 10 пунктов на каждый последующий пункт применять коэф. 0,085
698 | Глава 2 | 6.2.40. | Проверка эффективности действия неавтоматической катодной станции или поляризованной дренажной установки при измерении разности потенциалов до 8 пунктов | установка | 18105.6875 | 16459.1458 | 21727 | 19751 | При измерении разности потенциалов сверх 10 пунктов на каждый последующий пункт применять коэф. 0,085
699 | Глава 2 | 6.2.40. | Проверка эффективности действия неавтоматической катодной станции или поляризованной дренажной установки при измерении разности потенциалов до 10 пунктов | установка | 21944.3333 | 19949.3125 | 26333 | 23939 | При измерении разности потенциалов сверх 10 пунктов на каждый последующий пункт применять коэф. 0,085
700 | Глава 2 | 6.2.41. | Периодическая регулировка (наладка) режима работы автоматической ЭЗУ на сложных электронных схемах | установка | 2279.8958 | 2115.9583 | 2736 | 2539 | В состав работ включено измерение разности потенциалов "сооружение-земля" в точке дренирования, при большем количестве измерений использовать п.6.2.3
701 | Глава 2 | 6.2.42. | Периодическая регулировка (наладка) режима работы автоматической ЭЗУ на электронных схемах средней сложности | установка | 2080.125 | 1903.6458 | 2496 | 2284 | В состав работ включено измерение разности потенциалов "сооружение-земля" в точке дренирования, при большем количестве измерений использовать п.6.2.3
702 | Глава 2 | 6.2.43. | Периодическая регулировка (наладка) режима работы неавтоматической ЭЗУ | установка | 1981.5833 | 1801.5208 | 2378 | 2162 | В состав работ включено измерение разности потенциалов "сооружение-земля" в точке дренирования, при большем количестве измерений использовать п.6.2.3
703 | Глава 2 | 6.2.44. | Проверка и испытание под максимальной нагрузкой поляризованного дренажа | дренаж | 1496.9375 | 1369.7292 | 1796 | 1644
704 | Глава 2 | 6.2.45. | Проверка, регулировка и испытание под максимальной нагрузкой станции усиленной электродренажной защиты с магнитными усилителями | дренаж | 3680.0833 | 3369.2292 | 4416 | 4043
705 | Глава 2 | 6.2.46. | Проверка, регулировка и испытание под максимальной нагрузкой станции усиленной электродренажной защиты с электронной системой регулирования | дренаж | 3201.7083 | 2930.2708 | 3842 | 3516
706 | Глава 2 | 6.2.47. | Проверка, регулировка и испытание под максимальной нагрузкой станции катодной защиты с неуправляемыми выпрямителями | установка | 2193 | 2007.5625 | 2632 | 2409
707 | Глава 2 | 6.2.48. | Проверка, регулировка и испытание под максимальной нагрузкой станции катодной защиты с управляемыми выпрямителями | установка | 4378.8333 | 4007.9583 | 5255 | 4810
708 | Глава 2 | 6.2.49. | Определение трассы газопровода и сбор данных коррозионного состояния подземного газопровода с помощью передвижной лаборатории | км | 2388.2917 | 2549.5417 | 2866 | 3059
709 | Глава 3 | 6.3.1. | Демонтаж установки усиленного дренажа при массе до 100 кг | ЭЗУ | 2148.2083 | 1995.0208 | 2578 | 2394
710 | Глава 3 | 6.3.2. | Демонтаж установки усиленного дренажа при массе св.100 кг | ЭЗУ | 3067.3333 | 2849.6458 | 3681 | 3420
711 | Глава 3 | 6.3.3. | Демонтаж установки поляризованного дренажа массой до 100 кг | ЭЗУ | 1318.6667 | 1198.625 | 1582 | 1438
712 | Глава 3 | 6.3.4. | Демонтаж установки поляризованного дренажа массой св. 100 кг | ЭЗУ | 2088.1875 | 1898.2708 | 2506 | 2278
713 | Глава 3 | 6.3.5. | Демонтаж станции катодной защиты при массе до 100 кг | ЭЗУ | 2648.0833 | 2458.1667 | 3178 | 2950
714 | Глава 3 | 6.3.6. | Демонтаж станции катодной защиты при массе св.100 кг | ЭЗУ | 3507.1875 | 3256.3542 | 4209 | 3908
715 | Глава 3 | 6.3.7. | Внешний осмотр автоматического устройства ЭЗУ с составлением дефектной ведомости | ЭЗУ | 1015.875 | 930.7708 | 1219 | 1117
716 | Глава 3 | 6.3.8. | Внешний осмотр неавтоматического устройства ЭЗУ с составлением дефектной ведомости | ЭЗУ | 968.3958 | 879.7083 | 1162 | 1056
717 | Глава 3 | 6.3.9. | Ремонт электронного (электромагнитного) блока управления ЭЗУ при количестве заменяемых деталей до 2 | блок | 759.6667 | 696.9583 | 912 | 836
718 | Глава 3 | 6.3.9. | Ремонт электронного (электромагнитного) блока управления ЭЗУ при количестве заменяемых деталей до 5 | блок | 1600.8542 | 1465.5833 | 1921 | 1759
719 | Глава 3 | 6.3.9. | Ремонт электронного (электромагнитного) блока управления ЭЗУ при количестве заменяемых деталей до 8 | блок | 2399.9375 | 2198.375 | 2880 | 2638
720 | Глава 3 | 6.3.9. | Ремонт электронного (электромагнитного) блока управления ЭЗУ при количестве заменяемых деталей до 10 | блок | 2992.9792 | 2741.25 | 3592 | 3290
721 | Глава 3 | 6.3.10. | Ремонт питающего трансформатора блока управления ЭЗУ на сложных электронных схемах | трансформатор | 10222.3542 | 9487.7708 | 12267 | 11385
722 | Глава 3 | 6.3.11. | Ремонт питающего трансформатора блока управления неавтоматической катодной станции или поляризованного дренажа | трансформатор | 8884.875 | 8077.7292 | 10662 | 9693
723 | Глава 3 | 6.3.12. | Ремонт импульсного трансформатора блока управления ЭЗУ на сложных электронных схемах | трансформатор | 6312.9375 | 5857.8542 | 7576 | 7029
724 | Глава 3 | 6.3.13. | Ремонт импульсного трансформатора блока управления неавтоматической катодной станции или поляризованного дренажа | трансформатор | 5486.0833 | 4988 | 6583 | 5986
725 | Глава 3 | 6.3.14. | Ремонт импульсного трансформатора электроизмерительного блока ЭЗУ на сложных электронных схемах | трансформатор | 5803.2083 | 5386.6458 | 6964 | 6464
726 | Глава 3 | 6.3.15. | Ремонт импульсного трансформатора электроизмерительного блока неавтоматической катодной станции или поляризованного дренажа | трансформатор | 5044.4375 | 4585.7708 | 6053 | 5503
727 | Глава 3 | 6.3.16. | Ремонт силового трансформатора ЭЗУ на сложных электронных схемах | трансформатор | 25861.8125 | 24004.75 | 31034 | 28806
728 | Глава 3 | 6.3.17. | Ремонт силового трансформатора неавтоматической катодной станции или поляризованного дренажа | трансформатор | 22477.3542 | 20433.9583 | 26973 | 24521
729 | Глава 3 | 6.3.18. | Ремонт электроизмерительного блока на автоматической ЭЗУ при количестве заменяемых деталей блока до 2 | блок | 655.75 | 601.1042 | 787 | 721
730 | Глава 3 | 6.3.18. | Ремонт электроизмерительного блока на автоматической ЭЗУ при количестве заменяемых деталей блока до 5 | блок | 1487.9792 | 1361.6667 | 1786 | 1634
731 | Глава 3 | 6.3.18. | Ремонт электроизмерительного блока на автоматической ЭЗУ при количестве заменяемых деталей блока до 8 | блок | 2193 | 2007.5625 | 2632 | 2409
732 | Глава 3 | 6.3.18. | Ремонт электроизмерительного блока на автоматической ЭЗУ при количестве заменяемых деталей блока до 10 | блок | 2768.125 | 2534.3125 | 3322 | 3041
733 | Глава 3 | 6.3.19. | Ремонт вентильных блоков на ЭЗУ при количестве заменяемых диодов до двух | блок | 1960.9792 | 1795.25 | 2353 | 2154
734 | Глава 3 | 6.3.20. | Ремонт вентильных блоков на ЭЗУ при количестве заменяемых диодов свыше двух | блок | 2649.875 | 2424.125 | 3180 | 2909
735 | Глава 3 | 6.3.21. | Ремонт дросселя магнитного усилителя ЭЗУ на сложных электронных схемах | дроссель | 3910.3125 | 3629.0208 | 4692 | 4355
736 | Глава 3 | 6.3.22. | Ремонт дросселя магнитного усилителя неавтоматической катодной станции или поляризованного дренажа | дроссель | 3398.7917 | 3089.7292 | 4079 | 3708
737 | Глава 3 | 6.3.23. | Ремонт сглаживающего дросселя ЭЗУ на сложных электронных схемах | дроссель | 5558.6458 | 2438.4583 | 6670 | 2926
738 | Глава 3 | 6.3.24. | Ремонт сглаживающего дросселя неавтоматической катодной станции или поляризованного дренажа | дроссель | 4830.3333 | 4391.375 | 5796 | 5270
739 | Глава 3 | 6.3.25. | Ремонт контактного устройства на анодном заземлителе в ковере | контактное устройство | 3505.3958 | 3186.4792 | 4206 | 3824
740 | Глава 3 | 6.3.26. | Ремонт контактного устройства на анодном заземлителе в грунте | контактное устройство | 2895.3333 | 2631.9583 | 3474 | 3158
741 | Глава 3 | 6.3.27. | Ремонт контактного устройства на трубопроводе в ковере | контактное устройство | 3809.9792 | 3464.1875 | 4572 | 4157
742 | Глава 3 | 6.3.28. | Ремонт изолирующих фланцевых соединений с заменой двух втулок | соединение | 549.1458 | 498.9792 | 659 | 599 | На каждые последующие две втулки применять коэф. 0,7
743 | Глава 3 | 6.3.29. | Ремонт изолирующих фланцевых соединений с заменой изолирующей прокладки | соединение | 1201.3125 | 1098.2917 | 1442 | 1318
744 | Глава 3 | 6.3.30. | Ремонт контрольно-измерительного пункта на трубопроводе, оборудованном медносульфатным электродом сравнения | КИП | 6707.1042 | 6158.8542 | 8049 | 7391
745 | Глава 3 | 6.3.31. | Определение мест повреждения дренажного кабеля приборным методом | 10 м кабеля | 3280.5417 | 3002.8333 | 3937 | 3603
746 | Глава 3 | 6.3.32. | Замена трансформатора электроизмерительного блока | трансформатор | 1496.9375 | 1369.7292 | 1796 | 1644
747 | Глава 3 | 6.3.33. | Замена теристора ЭЗУ | теристор | 1264.9167 | 1156.5208 | 1518 | 1388
748 | Глава 3 | 6.3.34. | Замена потенциометра | потенциометр | 481.0625 | 437.1667 | 577 | 525
749 | Глава 3 | 6.3.35. | Замена электрической кабельной линии при массе кабеля до 10 кг | 1 м кабеля | 1097.3958 | 997.0625 | 1317 | 1196
750 | Глава 3 | 6.3.36. | Ремонт воздушной линии электропитания | одна неисправность | 4953.9583 | 4503.3542 | 5945 | 5404
751 | Глава 3 | 6.3.37. | Окраска шкафа | шкаф | 937.9375 | 852.8333 | 1126 | 1023
752 | Глава 3 | 6.3.38. | Устранение повреждений шкафа поляризованной дренажной установки | стенка шкафа | 660.2292 | 600.2083 | 792 | 720
753 | Глава 3 | 6.3.39. | Устранение повреждений шкафа усиленной дренажной установки | стенка шкафа | 555.4167 | 505.25 | 667 | 606
754 | Глава 3 | 6.3.40. | Устранение повреждений шкафа катодной установки с неуправляемыми выпрямителями | стенка шкафа | 526.75 | 479.2708 | 632 | 575
755 | Глава 3 | 6.3.41. | Устранение повреждений шкафа катодной установки с управляемыми выпрямителями | стенка шкафа | 875.2292 | 795.5 | 1050 | 955
756 | Глава 3 | 6.3.42. | Изготовление подставки из уголка | подставка | 1419.8958 | 1240.7292 | 1704 | 1489
757 | Глава 3 | 6.3.43. | Изготовление коробки для отключающего устройства | коробка | 3155.125 | 3028.8125 | 3786 | 3635
758 | Глава 3 | 6.3.44. | Изготовление пучков (жгутов) с разъемами для преобразователей станции катодной защиты | кроссовка (жгут) | 1295.375 | 1178.0208 | 1554 | 1414
759 | Глава 3 | 6.3.45. | Изготовление пучков (жгутов) с разъемами для преобразователей дренажной установки | кроссовка (жгут) | 7086.0417 | 6441.9375 | 8503 | 7730
760 | Глава 3 | 6.3.46. | Изготовление панелей из стеклопластика или текстолита для дренажных установок всех типов и преобразователей катодных станций | панель | 1676.1042 | 1523.8125 | 2011 | 1829
761 | Глава 3 | 6.3.47. | Ремонт переключателя | переключатель | 1523.8125 | 1384.9583 | 1829 | 1662
б/н | - | нет | * Примечание - Разработка грунта до поверхности газопровода, подготовка и засыпка шурфа, рытье траншей и восстановление дорожного покрытия в состав работ не включены. Данные работы при необходимости их выполнения оцениваются по ЕНиР или соответствующим позициям “Примерного прейскуранта ...” | - |  |  |  |  | -
РАЗДЕЛ 7. ГАЗОРЕГУЛЯТОРНЫЕ ПУНКТЫ (ГРП), ГАЗОРЕГУЛЯТОРНЫЕ УСТАНОВКИ (ГРУ) И ШКАФНЫЕ ГАЗОРЕГУЛЯТОРНЫЕ ПУНКТЫ (ШРП)
762 | Глава 1 | 7.1.1. | Осмотр технического состояния ГРП при одной нитке газопровода | пункт | 434.4792 | 681.7292 | 521 | 818 | В зимний период приенять коэф. 1,2
763 | Глава 1 | 7.1.2. | Осмотр технического состояния ГРП при двух нитках газопровода | пункт | 802.6667 | 1258.6458 | 963 | 1510 | В зимний период приенять коэф. 1,2
764 | Глава 1 | 7.1.3. | Осмотр технического состояния ГРП при трех нитках газопровода | пункт | 1045.4375 | 1639.375 | 1255 | 1967 | В зимний период приенять коэф. 1,2
765 | Глава 1 | 7.1.4. | Осмотр технического состояния ШРП при одной нитке газопровода | пункт | 237.3958 | 406.7083 | 285 | 488 | В зимний период приенять коэф. 1,2
766 | Глава 1 | 7.1.5. | Осмотр технического состояния ШРП при двух нитках газопровода | пункт | 368.1875 | 628.875 | 442 | 755 | В зимний период приенять коэф. 1,2
767 | Глава 1 | 7.1.6. | Осмотр технического состояния регуляторов давления типа РДГК-6, РДГК-10, РДГД-20, РДНК-400, РДСК-50 | регулятор | 275.9167 | 472.1042 | 331 | 567
768 | Глава 2 | 7.2.1. | Техническое обслуживание ГРП при одной нитке газопровода диаметром до 100 мм | ГРП | 2689.2917 | 4263.2708 | 3227 | 5116
769 | Глава 2 | 7.2.1. | Техническое обслуживание ГРП при одной нитке газопровода диаметром 101-200 мм | ГРП | 3495.5417 | 5712.7292 | 4195 | 6855
770 | Глава 2 | 7.2.2. | Техническое обслуживание ГРП при двух (трех) нитках газопровода диаметром до 100 мм | ГРП | 5022.9375 | 7964.8542 | 6028 | 9558 | При трех нитках применять к цене коэф. 1,3
771 | Глава 2 | 7.2.2. | Техническое обслуживание ГРП при двух (трех) нитках газопровода диаметром 101-200 мм | ГРП | 6720.5417 | 10657.7292 | 8065 | 12789 | При трех нитках применять к цене коэф. 1,3
772 | Глава 2 | 7.2.3. | Текущий ремонт оборудования ГРП при одной нитке газопровода | ГРП | 8450.3958 | 13401.6667 | 10140 | 16082
773 | Глава 2 | 7.2.4. | Текущий ремонт оборудования ГРП при двух (трех) нитках газопровода | ГРП | 16452.875 | 26090.25 | 19743 | 31308 | При трех нитках применять к цене коэф. 1,3
774 | Глава 2 | 7.2.5. | Техническое обслуживание оборудования ШРП при одной нитке газопровода | ШРП | 1867.8125 | 3189.1667 | 2241 | 3827
775 | Глава 2 | 7.2.6. | Техническое обслуживание оборудования ШРП при двух нитках газопровода | ШРП | 3630.8125 | 6202.75 | 4357 | 7443
776 | Глава 2 | 7.2.7. | Текущий ремонт оборудования ШРП при одной нитке газопровода | ШРП | 8081.3125 | 13807.4792 | 9698 | 16569
777 | Глава 2 | 7.2.8. | Текущий ремонт оборудования ШРП при двух нитках газопровода | ШРП | 10586.9583 | 18089.5625 | 12704 | 21707
778 | Глава 2 | 7.2.9. | Техническое обслуживание регулятора давления РДГК-6 или РДГК-10 | регулятор | 1181.6042 | 1996.8125 | 1418 | 2396
779 | Глава 2 | 7.2.10. | Текущий ремонт регулятора давления РДГК-6 или РДГК-10 | регулятор | 2364.1042 | 3993.625 | 2837 | 4792
780 | Глава 2 | 7.2.11. | Техническое обслуживание регулятора давления РДГД-20, РДНК-400 или РДСК-50 | регулятор | 1728.9583 | 2953.5625 | 2075 | 3544
781 | Глава 2 | 7.2.12. | Текущий ремонт регулятора давления РДГД-20, РДНК-400 или РДСК-50 | регулятор | 7346.7292 | 12551.5208 | 8816 | 15062
782 | Глава 2 | 7.2.13. | Чистка крестовины регулятора давления РДГК-10 | операция | 820.5833 | 1386.75 | 985 | 1664
783 | Глава 2 | 7.2.14. | Регулировка хода штока регулятора давления РДГК-10 | операция | 410.2917 | 694.2708 | 492 | 833
784 | Глава 2 | 7.2.15. | Ремонт втулки регулятора давления РДГК-10 | операция | 820.5833 | 1386.75 | 985 | 1664
785 | Глава 2 | 7.2.16. | Отключение ГРП в колодце | ГРП | 408.5 | 642.3125 | 490 | 771
786 | Глава 2 | 7.2.17. | Отключение ГРП внутри помещения ГРП | ГРП | 105.7083 | 166.625 | 127 | 200
787 | Глава 2 | 7.2.18. | Включение ГРП после остановки | ГРП | 636.0417 | 998.8542 | 763 | 1199
788 | Глава 2 | 7.2.19. | Продувка газопровода в ГРП | операция | 158.5625 | 250.8333 | 190 | 301
789 | Глава 2 | 7.2.20. | Проверка параметров срабатывания и настройка регулятора давления РДУК с диаметром до 100 мм | РДУК | 953.1667 | 1496.9375 | 1144 | 1796
790 | Глава 2 | 7.2.20. | Проверка параметров срабатывания и настройка регулятора давления РДУК с диаметром 101-200 мм | РДУК | 1429.75 | 2245.8542 | 1716 | 2695
791 | Глава 2 | 7.2.21. | Проверка параметров срабатывания и настройка ПКН, ПЗК и КПЗ с диаметром до 100 мм | клапан | 636.0417 | 998.8542 | 763 | 1199
792 | Глава 2 | 7.2.21. | Проверка параметров срабатывания и настройка ПКН, ПЗК и КПЗ с диаметром 101-200 мм | клапан | 953.1667 | 1496.9375 | 1144 | 1796
793 | Глава 2 | 7.2.22. | Проверка параметров срабатывания и настройка ПСК-50 | клапан | 318.0208 | 499.875 | 382 | 600
794 | Глава 2 | 7.2.23. | Проверка параметров срабатывания и настройка ППК-80 | клапан | 379.8333 | 595.7292 | 456 | 715
795 | Глава 2 | 7.2.24. | Пневматическое испытание трубки электропроводки в ГРП | трубка | 522.2708 | 820.5833 | 627 | 985
796 | Глава 2 | 7.2.25. | Продувка импульсных трубок в ГРП | трубка | 1336.5833 | 2101.625 | 1604 | 2522
797 | Глава 2 | 7.2.26. | Очистка газового фильтра типа ФВ диаметром 50 мм | фильтр | 636.0417 | 998.8542 | 763 | 1199
798 | Глава 2 | 7.2.26. | Очистка газового фильтра типа ФВ диаметром 100 мм | фильтр | 953.1667 | 1496.9375 | 1144 | 1796
799 | Глава 2 | 7.2.26. | Очистка газового фильтра типа ФВ диаметром 200 мм | фильтр | 1270.2917 | 1996.8125 | 1524 | 2396
800 | Глава 2 | 7.2.27. | Очистка от конденсата газового оборудования ГРП диаметром 50 мм | операция | 1896.4792 | 2982.2292 | 2276 | 3579
801 | Глава 2 | 7.2.27. | Очистка от конденсата газового оборудования ГРП диаметром 100 мм | операция | 2868.4583 | 4507.8333 | 3442 | 5409
802 | Глава 2 | 7.2.27. | Очистка от конденсата газового оборудования ГРП диаметром 200 мм | операция | 4147.7083 | 6518.9792 | 4977 | 7823
803 | Глава 2 | 7.2.28. | Очистка от графита оборудования ГРП диаметром до 50 мм | операция | 1279.25 | 2011.1458 | 1535 | 2413
804 | Глава 2 | 7.2.28. | Очистка от графита оборудования ГРП диаметром до 100 мм | операция | 2205.5417 | 3466.875 | 2647 | 4160
805 | Глава 2 | 7.2.28. | Очистка от графита оборудования ГРП диаметром до 200 мм | операция | 3177.5208 | 4992.4792 | 3813 | 5991
806 | Глава 2 | 7.2.29. | Техническое обслуживание телемеханической установки системы Контур-21 | установка | 4499.7708 | 7071.7083 | 5400 | 8486
807 | Глава 2 | 7.2.29. | Техническое обслуживание телемеханической установки системы Ритм-1 | установка | 3282.3333 | 5159.1042 | 3939 | 6191
808 | Глава 2 | 7.2.30. | Техническое обслуживание радиостанции | радиостанция | 2281.6875 | 3636.1875 | 2738 | 4363
809 | Глава 3 | 7.3.1. | Замена клапана при ремонте регулятора давления типа РДУК-2-50, РДБК-1-50, РДГ-50 | клапан | 3088.8333 | 4853.625 | 3707 | 5824
810 | Глава 3 | 7.3.1. | Замена клапана при ремонте регулятора давления типа РДУК-2-100, РДБК-1-100, РДГ-80 | клапан | 3872.6875 | 6087.1875 | 4647 | 7305
811 | Глава 3 | 7.3.1. | Замена клапана при ремонте регулятора давления типа РДУК-2-200, РДБК-1-200, РДГ-150 | клапан | 4601 | 7232.0625 | 5521 | 8678
812 | Глава 3 | 7.3.2. | Замена штока при ремонте регулятора давления типа РДУК-2-50, РДБК-1-50, РДГ-50 | шток | 3119.2917 | 4902.8958 | 3743 | 5883
813 | Глава 3 | 7.3.2. | Замена штока при ремонте регулятора давления типа РДУК-2-100, РДБК-1-100, РДГ-80 | шток | 3881.6458 | 6101.5208 | 4658 | 7322
814 | Глава 3 | 7.3.2. | Замена штока при ремонте регулятора давления типа РДУК-2-200, РДБК-1-200, РДГ-150 | шток | 4575.0208 | 7190.8542 | 5490 | 8629
815 | Глава 3 | 7.3.3. | Замена седла при ремонте регулятора давления типа: РДУК2-50, РДБК-1-50, РДГ-50 | седло | 3771.4583 | 5927.7292 | 4526 | 7113
816 | Глава 3 | 7.3.3. | Замена седла при ремонте регулятора давления типа: РДУК-2-10, РДБК-1-100, РДГ-80 | седло | 4733.5833 | 7439.8958 | 5680 | 8928
817 | Глава 3 | 7.3.3. | Замена седла при ремонте регулятора давления типа: РДУК-2-200, РДБК-1-200, РДГ-150 | седло | 4826.75 | 7585.9167 | 5792 | 9103
818 | Глава 3 | 7.3.4. | Замена мембраны при ремонте регулятора давления типа РДУК-2-50, РДБК-1-50, РДГ-50 | мембрана | 3817.1458 | 5997.6042 | 4581 | 7197
819 | Глава 3 | 7.3.4. | Замена мембраны при ремонте регулятора давления типа РДУК-2-100, РДБК-1-100, РДГ-80 | мембрана | 4486.3333 | 7052 | 5384 | 8462
820 | Глава 3 | 7.3.4. | Замена мембраны при ремонте регулятора давления типа РДУК-2-200, РДБК-1-200, РДГ-150 | мембрана | 5513.8542 | 8667.1875 | 6617 | 10401
821 | Глава 3 | 7.3.5. | Ремонт пилота регулятора давления ГРП при замене пружины | пружина | 1545.3125 | 2426.8125 | 1854 | 2912
822 | Глава 3 | 7.3.5. | Ремонт пилота регулятора давления ГРП при замене мембраны | мембрана | 2073.8542 | 3259.0417 | 2489 | 3911
823 | Глава 3 | 7.3.6. | Замена пружины предохранительно-запорного клапана ГРП при диаметре газопровода до 100 мм | пружина | 798.1875 | 1255.0625 | 958 | 1506
824 | Глава 3 | 7.3.7. | Замена пружины предохранительно-запорного клапана ГРП при диаметре газопровода 101 - 200 мм | пружина | 834.0208 | 1310.6042 | 1001 | 1573
825 | Глава 3 | 7.3.8. | Замена мембраны предохранительно-запорного клапана ГРП при диаметре газопровода до 100 мм | мембрана | 2536.1042 | 3987.3542 | 3043 | 4785
826 | Глава 3 | 7.3.9. | Замена мембраны предохранительно-запорного клапана ГРП при диаметре газопровода 101 - 200 мм | мембрана | 2757.375 | 4334.0417 | 3309 | 5201
827 | Глава 3 | 7.3.10. | Замена предохранительно-запорного клапана ГРП при диаметре газопровода до 100 мм | клапан | 4071.5625 | 6399.8333 | 4886 | 7680
828 | Глава 3 | 7.3.11. | Замена предохранительно-запорного клапана ГРП при диаметре газопровода 101 - 200 мм | клапан | 4411.0833 | 6934.6458 | 5293 | 8322
829 | Глава 3 | 7.3.12. | Ремонт пружинного сбросного клапана ГРП при замене пружины | клапан | 1040.0625 | 1635.7917 | 1248 | 1963
830 | Глава 3 | 7.3.12. | Ремонт пружинного сбросного клапана ГРП при замене мембраны | клапан | 1791.6667 | 2814.7083 | 2150 | 3378
831 | Глава 3 | 7.3.12. | Ремонт пружинного сбросного клапана ГРП при замене резинового уплотнителя | клапан | 1513.0625 | 2377.5417 | 1816 | 2853
832 | Глава 3 | 7.3.13. | Ревизия фильтра типа ФВ диаметром 50 мм | фильтр | 662.0208 | 1040.0625 | 794 | 1248
833 | Глава 3 | 7.3.13. | Ревизия фильтра типа ФВ диаметром 100 мм | фильтр | 764.1458 | 1200.4167 | 917 | 1441
834 | Глава 3 | 7.3.13. | Ревизия фильтра типа ФВ диаметром 200 мм | фильтр | 1006.9167 | 1581.1458 | 1208 | 1897
835 | Глава 3 | 7.3.14. | Ревизия фильтра типа ФС диаметром 50 мм | фильтр | 1658.1875 | 2607.7708 | 1990 | 3129
836 | Глава 3 | 7.3.14. | Ревизия фильтра типа ФС диаметром 100 мм | фильтр | 1910.8125 | 3001.9375 | 2293 | 3602
837 | Глава 3 | 7.3.14. | Ревизия фильтра типа ФС диаметром 200 мм | фильтр | 2519.9792 | 3958.6875 | 3024 | 4750
838 | Глава 3 | 7.3.14. | Ревизия фильтра типа ФС диаметром 300 мм | фильтр | 2647.1875 | 4160.25 | 3177 | 4992
839 | Глава 3 | 7.3.15. | Масляная окраска молниеприемника и токоотводов ГРП при одной окраске | кв.м. окрашен. поверхности | 342.2083 | 537.5 | 411 | 645
840 | Глава 3 | 7.3.15. | Масляная окраска молниеприемника и токоотводов ГРП при двух окрасках | кв.м. окрашен. поверхности | 464.0417 | 729.2083 | 557 | 875
841 | Глава 3 | 7.3.16. | Замена регулятора давления в ШРП с регулятором типа РД-32М | регулятор | 1030.2083 | 1739.7083 | 1236 | 2088
842 | Глава 3 | 7.3.16. | Замена регулятора давления в ШРП с регулятором типа РД-50М | регулятор | 1333.8958 | 2253.0208 | 1601 | 2704
843 | Глава 3 | 7.3.17. | Ремонт регулятора давления РД-32М при замене пружины | регулятор | 685.3125 | 1158.3125 | 822 | 1390
844 | Глава 3 | 7.3.17. | Ремонт регулятора давления РД-32М при замене мембраны | регулятор | 1439.6042 | 2433.9792 | 1728 | 2921
845 | Глава 3 | 7.3.18. | Ремонт регулятора давления РД-50М при замене пружины | регулятор | 857.3125 | 1449.4583 | 1029 | 1739
846 | Глава 3 | 7.3.18. | Ремонт регулятора давления РД-50М при замене мембраны | регулятор | 2227.9375 | 3764.2917 | 2674 | 4517
847 | Глава 3 | 7.3.19. | Ремонт регулятора давления РДГК-6 при замене прокладки | регулятор | 99.4375 | 166.625 | 119 | 200
848 | Глава 3 | 7.3.20. | Ремонт регулятора давления РДГК-10 при замене фильтра | фильтр | 197.0833 | 332.3542 | 237 | 399
849 | Глава 3 | 7.3.21. | Ремонт регулятора давления РДГК-10 при замене мембраны ПЗК | мембрана | 886.875 | 1496.9375 | 1064 | 1796
850 | Глава 3 | 7.3.22. | Ремонт регулятора давления РДГК-10 при замене прокладки на входе и выходе регулятора | прокладка | 147.8125 | 249.0417 | 177 | 299
851 | Глава 3 | 7.3.23. | Ремонт регулятора давления РДГК-10 при замене втулки штока регулятора | втулка | 590.3542 | 998.8542 | 708 | 1199
852 | Глава 3 | 7.3.24. | Ремонт регулятора давления РДГК-10 при замене резинки клапана регулятора | резинка | 590.3542 | 998.8542 | 708 | 1199
853 | Глава 3 | 7.3.25. | Замена предохранительно-запорного клапана ПКК-40М шкафных регуляторных пунктов | клапан | 1156.5208 | 1956.5 | 1388 | 2348
854 | Глава 3 | 7.3.26. | Ремонт предохранительно-запорного клапана ПКК-40М шкафных регуляторных пунктов | клапан | 1817.6458 | 3072.7083 | 2181 | 3687
855 | Глава 3 | 7.3.27. | Прочистка пропускного седла ПКК-40М | клапан | 615.4375 | 1040.0625 | 739 | 1248
856 | Глава 3 | 7.3.28. | Ремонт СППК-4 | клапан | 902.1042 | 1524.7083 | 1083 | 1830
857 | Глава 3 | 7.3.29. | Ремонт регулятора давления РДГК-6 или РДГК-10 при замене мембраны | регулятор | 1181.6042 | 1996.8125 | 1418 | 2396
858 | Глава 3 | 7.3.30. | Ремонт регулятора давления РДГД-20, РДНК-400 или РДСК-50 при замене мембраны | регулятор | 1641.1667 | 2772.6042 | 1969 | 3327
859 | Глава 3 | 7.3.31. | Проверка одной нитки газопровода в ГРП на прочность после замены оборудования | пункт | 417.4583 | 663.8125 | 501 | 797 | При двух нитках газопровода применять коэф. 1,7; при трех нитках - 2,5
860 | Глава 3 | 7.3.32. | Проверка одной нитки газопровода в ГРП на герметичность после замены оборудования | пункт | 667.3958 | 1062.4583 | 801 | 1275 | При двух нитках газопровода применять коэф. 1,7; при трех нитках - 2,5
861 | Глава 3 | 7.3.33. | Отключение (консервация) оборудования ГРП | пункт | 1746.875 | 2771.7083 | 2096 | 3326
862 | Глава 3 | 7.3.34. | Пуск (расконсервация) ГРП после отключения | пункт | 2554.0208 | 4050.0625 | 3065 | 4860
863 | Глава 3 | 7.3.35. | Отключение (консервация) оборудования ШРП | пункт | 943.3125 | 1593.6875 | 1132 | 1912 | При работе в зимних условиях применять коэф. 1,2
864 | Глава 3 | 7.3.36. | Пуск (расконсервация) ШРП после отключения | пункт | 1357.1875 | 2318.4167 | 1629 | 2782 | При работе в зимних условиях применять коэф. 1,2
865 | Глава 3 | 7.3.37. | Замена пружинных манометров в ГРП | манометр | 266.0625 | 415.6667 | 319 | 499
866 | Глава 4 | 7.4.1. | ГРП Анализ технической документации | ГРП | 3736.5208 | 7841.2292 | 4484 | 9409
867 | Глава 4 | 7.4.2. | ГРП Проверка плотности всех соединений газопроводов и арматуры | ГРП | 1245.2083 | 2613.1458 | 1494 | 3136
868 | Глава 4 | 7.4.3. | ГРП Проверка пределов регулирования давления и стабильности работы регулятора при изменении расхода газа | ГРП | 1245.2083 | 2613.1458 | 1494 | 3136
869 | Глава 4 | 7.4.4. | ГРП Проверка пределов срабатывания предохранительно-запорных и сбросных клапанов | ГРП | 1245.2083 | 2613.1458 | 1494 | 3136
870 | Глава 4 | 7.4.5. | ГРП Проверка перепада давления на фильтре | ГРП | 623.5 | 1307.0208 | 748 | 1568
871 | Глава 4 | 7.4.6. | ГРП Проверка сроков государственной метрологической поверки контрольно-измерительных приборов и узлов учета газа | ГРП | 623.5 | 1307.0208 | 748 | 1568
872 | Глава 4 | 7.4.7. | ГРП Визуальный и измерительный контроль оборудования | ГРП | 623.5 | 1307.0208 | 748 | 1568
873 | Глава 4 | 7.4.8. | ГРП Акустико-эмиссионный (АЭ) контроль оборудования и газопроводов ГРП с проверкой на внутреннюю герметичность ответственного оборудования, а также с проверкой на прочность | ГРП | 7473.0417 | 15680.6667 | 8968 | 18817
874 | Глава 4 | 7.4.9. | ГРП Неразрушающий контроль отбракованных сварных соединений АЭ-методом контроля, радиографическим методом контроля | ГРП | 2769.0208 | 5219.125 | 3323 | 6263
875 | Глава 4 | 7.4.10. | ГРП Анализ технического состояния ГРП, составление заключения экспертизы промышленной безопасности | ГРП | 14944.2917 | 30362.4792 | 17933 | 36435
876 | Глава 4 | 7.4.11. | ШРП Анализ технической документации | ШРП | 1902.75 | 3920.1667 | 2283 | 4704
877 | Глава 4 | 7.4.12. | ШРП Проверка плотности всех соединений газопроводов и арматуры | ШРП | 633.3542 | 1307.0208 | 760 | 1568
878 | Глава 4 | 7.4.13. | ШРП Проверка пределов регулирования давления и стабильности работы регулятора при изменении расхода газа | ШРП | 633.3542 | 1307.0208 | 760 | 1568
879 | Глава 4 | 7.4.14. | ШРП Проверка пределов срабатывания предохранительно-запорных и сбросных клапанов | ШРП | 633.3542 | 1307.0208 | 760 | 1568
880 | Глава 4 | 7.4.15. | ШРП Проверка перепада давления на фильтре | ШРП | 317.125 | 653.9583 | 381 | 785
881 | Глава 4 | 7.4.16. | ШРП Проверка сроков государственной метрологической поверки контрольно-измерительных приборов и узлов учета газа | ШРП | 317.125 | 653.9583 | 381 | 785
882 | Глава 4 | 7.4.17. | ШРП Визуальный и измерительный контроль оборудования | ШРП | 317.125 | 653.9583 | 381 | 785
883 | Глава 4 | 7.4.18. | ШРП Акустико-эмиссионный (АЭ) контроль оборудования и газопроводов ШРП с проверкой на внутреннюю герметичность ответственного оборудования, а также с проверкой на прочность | ШРП | 3803.7083 | 7841.2292 | 4564 | 9409
884 | Глава 4 | 7.4.19. | ШРП Неразрушающий контроль отбракованных сварных соединений АЭ-методом контроля, радиографическим методом контроля | ШРП | 1330.3125 | 2608.6667 | 1596 | 3130
885 | Глава 4 | 7.4.20. | ШРП Анализ технического состояния ШРП, составление заключения экспертизы промышленной безопасности | ШРП | 11412.9167 | 21531.3542 | 13696 | 25838
РАЗДЕЛ 8. РЕЗЕРВУАРНЫЕ, ИСПАРИТЕЛЬНЫЕ И ГРУППОВЫЕ БАЛЛОННЫЕ УСТАНОВКИ СУГ
886 | Глава 1 | 8.1.1. | Внешний осмотр (обход) технического состояния групповой баллонной установки из двух баллонов | установка | 128.1042 | 146.0208 | 154 | 175 | На каждые последующие два баллона применять коэф. 0,2
887 | Глава 1 | 8.1.2. | Техническое обслуживание групповой баллонной установки при двух баллонах в одной установке | установка | 562.5833 | 639.625 | 675 | 768
888 | Глава 1 | 8.1.3. | Техническое обслуживание групповой баллонной установки при количестве баллонов в одной установке 3 - 4 | установка | 640.5208 | 728.3125 | 769 | 874
889 | Глава 1 | 8.1.4. | Техническое обслуживание групповой баллонной установки при количестве баллонов в одной установке 5 - 6 | установка | 765.0417 | 868.9583 | 918 | 1043
890 | Глава 1 | 8.1.5. | Техническое обслуживание групповой баллонной установки при количестве баллонов в одной установке 7 - 8 | установка | 843.875 | 958.5417 | 1013 | 1150
891 | Глава 1 | 8.1.6. | Техническое обслуживание групповой баллонной установки при количестве баллонов в одной установке 9 - 10 | установка | 976.4583 | 1109.9375 | 1172 | 1332
892 | Глава 1 | 8.1.7. | Внешний осмотр (обход) технического состояния резервуарной установки | подземная емкость | 268.75 | 306.375 | 323 | 368 | На каждую послед.емкость в установке применять коэф.0,7
893 | Глава 1 | 8.1.8. | Внешний осмотр (обход) подземного газопровода от резервуарной установки до ввода в дом | 100 м | 23.2917 | 26.875 | 28 | 32
894 | Глава 1 | 8.1.9. | Техническое обслуживание резервуарной установки при одной редукционной головке в установке | установка | 879.7083 | 999.75 | 1056 | 1200
895 | Глава 1 | 8.1.10. | Техническое обслуживание резервуарной установки, при двух редукционных головках в установке | установка | 1281.9375 | 1410.0417 | 1538 | 1692
896 | Глава 1 | 8.1.11. | Техническое обслуживание резервуарной установки при трех редукционных головках в установке | установка | 2031.75 | 2307.6667 | 2438 | 2769
897 | Глава 1 | 8.1.12. | Техническое обслуживание резервуарной установкипри четырех редукционных головках в установке | установка | 2373.9583 | 2698.25 | 2849 | 3238
898 | Глава 1 | 8.1.13. | Техническое обслуживание редукционной головки резервуарной установки | редукционная головка | 3293.9792 | 3743.6875 | 3953 | 4492
899 | Глава 1 | 8.1.14. | Техническое обслуживание испарителя типа РЭП | исправитель | 861.7917 | 980.0417 | 1034 | 1176
900 | Глава 1 | 8.1.15. | Техническое обслуживание испарителя типа ИГПО | исправитель | 1143.0833 | 1298.9583 | 1372 | 1559
901 | Глава 1 | 8.1.16. | Проверка технического состояния электрической части испарителей типа РЭП, ИП | исправитель | 461.3542 | 524.0625 | 554 | 629
902 | Глава 1 | 8.1.17. | Техническое освидетельствование резервуаров при объеме сосуда 2,5 м3 | сосуд | 13618.4583 | 15475.5208 | 16342 | 18571
903 | Глава 1 | 8.1.18. | Техническое освидетельствование резервуаров при объеме сосуда 5,0 м3 | сосуд | 15375.1875 | 17471.4375 | 18450 | 20966
904 | Глава 1 | 8.1.19. | Удаление неиспарившихся остатков из резервуарной емкости | 1 куб. м газа | 645 | 733.6875 | 774 | 880
905 | Глава 1 | 8.1.20. | Слив сжиженного газа в резервуарную установку | установка | 873.4375 | 993.4792 | 1048 | 1192
906 | Глава 1 | 8.1.21. | Техническое освидетельствование баллонов емкостью 5 л | баллон | 132.5833 | 151.3958 | 159 | 182
907 | Глава 1 | 8.1.22. | Техническое освидетельствование баллонов емкостью 27 и 55 л | баллон | 341.3125 | 387.8958 | 410 | 465
908 | Глава 2 | 8.2.1. | Ремонт регулятора давления газа типа РД групповой баллонной установки при замене мембраны | регулятор | 763.25 | 867.1667 | 916 | 1041
909 | Глава 2 | 8.2.2. | Ремонт регулятора давления газа типа РД групповой баллонной установки при замене пружины | регулятор | 277.7083 | 314.4375 | 333 | 377
910 | Глава 2 | 8.2.3. | Замена регулятора давления типа РД групповой баллонной установки | регулятор | 605.5833 | 688.8958 | 727 | 827
911 | Глава 2 | 8.2.4. | Ремонт сбросного клапана групповой баллонной установки при замене мембраны | клапан | 437.1667 | 496.2917 | 525 | 596
912 | Глава 2 | 8.2.5. | Ремонт сбросного клапана групповой баллонной установки при замене пружины | клапан | 248.1458 | 283.0833 | 298 | 340
913 | Глава 2 | 8.2.6. | Замена сбросного клапана групповой баллонной установки | клапан | 457.7708 | 519.5833 | 549 | 624
914 | Глава 2 | 8.2.7. | Замена прокладок уплотнительного клапана регулятора давления типа РДГ | клапан | 116.4583 | 132.5833 | 140 | 159
915 | Глава 2 | 8.2.8. | Замена наполнительного вентиля редукционной головки резервуара | вентель | 1429.75 | 1624.1458 | 1716 | 1949
916 | Глава 2 | 8.2.9. | Замена вентиля неиспарившихся остатков редукционной головки резервуара | вентель | 1677.8958 | 1906.3333 | 2013 | 2288
917 | Глава 2 | 8.2.10. | Замена вентиля газовой фазы редукционной головки резервуара | вентель | 1131.4375 | 1286.4167 | 1358 | 1544
918 | Глава 2 | 8.2.11. | Замена углового вентиля редукционной головки резервуара | вентель | 1235.3542 | 1403.7708 | 1482 | 1685
919 | Глава 2 | 8.2.12. | Замена уровнемерного вентиля редукционной головки резервуара | вентель | 1408.25 | 1600.8542 | 1690 | 1921
920 | Глава 2 | 8.2.13. | Замена вентиля паровой фазы редукционной головки резервуара | вентель | 1368.8333 | 1555.1667 | 1643 | 1866
921 | Глава 2 | 8.2.14. | Замена предохранительного клапана ПКК-40М редукционной головки резервуара | клапан | 873.4375 | 993.4792 | 1048 | 1192
922 | Глава 2 | 8.2.15. | Замена регулятора давления РД-32, РД-32М редукционной головки резервуара емкостью до 10 м3 | регулятор | 550.9375 | 627.0833 | 661 | 753
923 | Глава 2 | 8.2.16. | Замена трехходового крана редукционной головки резервуара емкостью до 10 м3 | кран | 342.2083 | 388.7917 | 411 | 467
924 | Глава 2 | 8.2.17. | Замена манометра редукционной головки резервуара емкостью до 10 м3 | манометр | 90.4792 | 103.9167 | 109 | 125
925 | Глава 2 | 8.2.18. | Замена натяжного (муфтового) крана диаметром 32 мм редукционной головки резервуара емкостью до 10 м3 | кран | 247.25 | 280.3958 | 297 | 336
926 | Глава 2 | 8.2.19. | Замена лабораторного крана редукционной головки резервуара емкостью до 10 м3 | кран | 186.3333 | 210.5208 | 224 | 253
927 | Глава 2 | 8.2.20. | Замена сальниковой набивки на задвижке резервуарной установки сжиженного газа | сальник | 148.7083 | 169.3125 | 178 | 203
928 | Глава 2 | 8.2.21. | Замена электронагревателя типа РЭП, ИП | электронагреватель | 2567.4583 | 2918.625 | 3081 | 3502
929 | Глава 2 | 8.2.22. | Окраска кожуха и арматуры редукционной головки резервуара | редукционная головка | 1078.5833 | 1226.3958 | 1294 | 1472
930 | Глава 2 | 8.2.23. | Замена прокладок уплотнительного клапана регулятора давления типа РД-32, РД-32М | клапан | 356.5417 | 405.8125 | 428 | 487
931 | Глава 2 | 8.2.24. | Замена шкафа газобаллонной установки при количестве баллонов в шкафу до 2-х | шкаф | 1789.875 | 2032.6458 | 2148 | 2439
932 | Глава 2 | 8.2.25. | Замена шкафа газобаллонной установки при количестве баллонов в шкафу 3 - 4 | шкаф | 2012.9375 | 2287.9583 | 2416 | 2746
933 | Глава 2 | 8.2.26. | Замена шкафа газобаллонной установки при количестве баллонов в шкафу 5 - 6 | шкаф | 2241.375 | 2546.8542 | 2690 | 3056
934 | Глава 2 | 8.2.27. | Замена шкафа газобаллонной установки при количестве баллонов в шкафу 7 - 8 | шкаф | 2484.1458 | 2822.7708 | 2981 | 3387
935 | Глава 2 | 8.2.28. | Замена шкафа газобаллонной установк при количестве баллонов в шкафу 9 - 10 | шкаф | 2712.5833 | 3081.6667 | 3255 | 3698
936 | Глава 2 | 8.2.29. | Гидравлическое испытание баллонов сжиженного газа с использованием механического привода емкостью 50 л | баллон | 30.4583 | 34.9375 | 37 | 42 | При испытании баллонов вручную применять коэф. 1,6
937 | Глава 2 | 8.2.29. | Гидравлическое испытание баллонов сжиженного газа с использованием механического привода емкостью 27 л | баллон | 19.7083 | 22.3958 | 24 | 27 | При испытании баллонов вручную применять коэф. 1,6
938 | Глава 2 | 8.2.29. | Гидравлическое испытание баллонов сжиженного газа с использованием механического привода емкостью 5 л | баллон | 8.0625 | 8.9583 | 10 | 11 | При испытании баллонов вручную применять коэф. 1,6
939 | Глава 2 | 8.2.30. | Ремонт вентиля баллона сжиженного газа | вентель | 80.625 | 92.2708 | 97 | 111
940 | Глава 2 | 8.2.31. | Ввинчивание вентилей в баллон сжиженного газа | вентель | 19.7083 | 22.3958 | 24 | 27
941 | Глава 2 | 8.2.32. | Ремонт баллонов емкостью 27 и 50 л со сменой башмака | баллон | 464.0417 | 527.6458 | 557 | 633
942 | Глава 2 | 8.2.33. | Ремонт баллонов емкостью 27 и 50 л, без смены башмака и ремонта вентиля | баллон | 0 | 0 | 0 | 0
943 | Глава 3 | 8.3.1. | Полное переоборудование легкового автомобиля марки ГАЗ-24 газобаллонной установкой сжиженного газа с обучением владельца правилам эксплуатации | установка | 5469.0625 | 6214.3958 | 6563 | 7457
944 | Глава 3 | 8.3.2. | Полное переоборудование легковых автомобилей марки ВАЗ-2102, ВАЗ-2104, ВАЗ-2108, ВАЗ-2109, ВАЗ-2121, газобаллонной установкой сжиженного газа с обучением владельцев правилам эксплуатации | установка | 6249.3333 | 7101.2708 | 7499 | 8522
945 | Глава 3 | 8.3.3. | Полное переоборудование легковых автомобилей марки ВАЗ-2101, ВАЗ-2103, ВАЗ-2105, ВАЗ-2106, ВАЗ-2107, газобаллонной установкой сжиженного газа с обучением владельцев правилам эксплуатации. | установка | 5077.5833 | 5770.9583 | 6093 | 6925
946 | Глава 3 | 8.3.4. | Полное переоборудование легковых автомобилей марки ГАЗ-2410, ГАЗ-31029, ГАЗ-3110, газобаллонной установкой сжиженного газа с обучением владельцев правилам эксплуатации. | установка | 7031.3958 | 7989.9375 | 8438 | 9588
947 | Глава 3 | 8.3.5. | Полное переоборудование грузового автомобиля марки ГАЗ-33021 или ГАЗ-33023 газобаллонной установкой сжиженного газа с обучением владельца правилам эксплуатации | установка | 6249.3333 | 7101.2708 | 7499 | 8522
948 | Глава 3 | 8.3.6. | Полное переоборудование автобуса марки ПАЗ газобаллонной установкой сжиженного газа с обучением владельца правилам эксплуатации. | установка | 7031.3958 | 7989.9375 | 8438 | 9588
949 | Глава 3 | 8.3.7. | Проведение гидравлического испытания баллона, проверка герметичности газобаллонной установки автомобиля | установка | 1139.5 | 1294.4792 | 1367 | 1553
950 | Глава 3 | 8.3.8. | Техническое обслуживание газобаллонной аппаратуры автомобиля | установка | 949.5833 | 1078.5833 | 1140 | 1294
951 | Глава 3 | 8.3.9. | Замена износившихся элементов газобаллонной аппаратуры автомобиля (без стоимости элементов) | установка | 391.4792 | 444.3333 | 470 | 533
952 | Глава 3 | 8.3.10. | Ремонт баллона со сменой мультиклапана | баллон | 418.3542 | 475.6875 | 502 | 571
953 | Глава 3 | 8.3.11. | Настройка и регулировка автомобильного редуктора | редуктор | 681.7292 | 774.8958 | 818 | 930
954 | Глава 4 | 8.4.1. | Анализ технической документации (Резервуары объемом от 1,8 до 10 м3) | резервуар | 688.8958 | 782.0625 | 827 | 938
955 | Глава 4 | 8.4.2. | Визуальный и измерительный контроль (Резервуары объемом от 1,8 до 10 м3) | резервуар | 1375.1042 | 1562.3333 | 1650 | 1875
956 | Глава 4 | 8.4.3. | УЗК толщины стенок резервуара (Резервуары объемом от 1,8 до 10 м3) | резервуар | 1375.1042 | 1562.3333 | 1650 | 1875
957 | Глава 4 | 8.4.4. | Акустико-эмиссионный (АЭ) контроль резервуаров с испытанием на герметичность и прочность (Резервуары объемом от 1,8 до 10 м3) | резервуар | 8253.3125 | 9378.4792 | 9904 | 11254
958 | Глава 4 | 8.4.5. | Радиографический контроль мест предполагаемых дефектов, выявленных АЭ-методом (Резервуары объемом от 1,8 до 10 м3) | резервуар | 5501.3125 | 6252.0208 | 6602 | 7502
959 | Глава 4 | 8.4.6. | УЗК мест предполагаемых дефектов, выявленных АЭ-методом (Резервуары объемом от 1,8 до 10 м3) | резервуар | 11005.3125 | 12505.8333 | 13206 | 15007
960 | Глава 4 | 8.4.7. | Составление отчета с оценкой дальнейшего срока службы резервуара или причин демонтажа (Резервуары объемом от 1,8 до 10 м3) | резервуар | 11005.3125 | 12505.8333 | 13206 | 15007
961 | Глава 4 | 8.4.8. | Анализ технической документации (Резервуары объемом от 50 до 100 м3) | резервуар | 688.8958 | 782.0625 | 827 | 938
962 | Глава 4 | 8.4.9. | Визуальный и измерительный контроль (Резервуары объемом от 50 до 100 м3) | резервуар | 2752 | 3127.3542 | 3302 | 3753
963 | Глава 4 | 8.4.10. | УЗК толщины стенок резервуара (Резервуары объемом от 50 до 100 м3) | резервуар | 2752 | 3127.3542 | 3302 | 3753
964 | Глава 4 | 8.4.11. | Акустико-эмиссионный (АЭ) контроль резервуаров с испытанием на герметичность и прочность (Резервуары объемом от 50 до 100 м3) | резервуар | 16506.625 | 18757.8542 | 19808 | 22509
965 | Глава 4 | 8.4.12. | Радиографический контроль мест предполагаемых дефектов, выявленных АЭ-методом (Резервуары объемом от 50 до 100 м3) | резервуар | 5501.3125 | 6252.0208 | 6602 | 7502
966 | Глава 4 | 8.4.13. | УЗК мест предполагаемых дефектов, выявленных АЭ-методом (Резервуары объемом от 50 до 100 м3) | резервуар | 11005.3125 | 12505.8333 | 13206 | 15007
967 | Глава 4 | 8.4.14. | Составление отчета с оценкой дальнейшего срока службы резервуара или причин демонтажа (Резервуары объемом от 50 до 100 м3) | резервуар | 22009.7292 | 25011.6667 | 26412 | 30014
РАЗДЕЛ 9. ВНУТРЕННИЕ ГАЗОПРОВОДЫ, ГАЗОИСПОЛЬЗУЮЩИЕ УСТАНОВКИ И ГАЗОВОЕ ОБОРУДОВАНИЕ ПРОИЗВОДСТВЕННЫХ ЗДАНИЙ, КОТЕЛЬНЫХ, ОБЩЕСТВЕННЫХ ЗДАНИЙ ПРОИЗВОДСТВЕННОГО НАЗНАЧЕНИЯ
968 | Глава 1 | 9.1.1. | Отключение (консервация) на летний период газового оборудования котельной с котлом малой мощности (до 1 Гкал/ч) с автоматикой | котел | 0 | 1725.375 | 0 | 2070 | На каждый последующий котел применять коэф. 0,33
969 | Глава 1 | 9.1.2. | Отключение (консервация) на летний период газового оборудования котельной с котлом малой мощности (до 1 Гкал/ч) без автоматики | котел | 0 | 1266.7083 | 0 | 1520 | На каждый последующий котел применять коэф. 0,28
970 | Глава 1 | 9.1.3. | Отключение (консервация) на летний период газового оборудования котельной с котлом средней мощности (от 1 до 5 Гкал/ч) с автоматикой | котел | 0 | 2325.5833 | 0 | 2791 | На каждый последующий котел применять коэф. 0,5
971 | Глава 1 | 9.1.4. | Отключение (консервация) на летний период газового оборудования котельной с котлом средней мощности (от 1 до 5 Гкал/ч) без автоматики | котел | 0 | 2076.5417 | 0 | 2492 | На каждый последующий котел применять коэф. 0,4
972 | Глава 1 | 9.1.5. | Сезонное отключение технологических горелок печей (агрегатов) промышленных или сельскохозяйственных предприятий | объект | 0 | 2965.2083 | 0 | 3558
973 | Глава 1 | 9.1.6. | Отключение (консервация) на летний период горелок инфракрасного излучения (ГИИ) в сельскохозяйственных помещениях | горелка | 0 | 96.75 | 0 | 116 | На каждую последующую горелку применять коэф. 0,6
974 | Глава 1 | 9.1.7. | Пуск в эксплуатацию (расконсервация) бытового отопительного газового оборудования с автоматическим устройством после отключения на летний период | горелка | 0 | 516.8958 | 0 | 620 | На каждый последующий аппарат применять коэф. 0,75
975 | Глава 1 | 9.1.8. | Пуск в эксплуатацию (расконсервация) бытового отопительного газового оборудования без автоматики, после отключения на летний период | горелка | 0 | 325.1875 | 0 | 390 | На каждый последующий аппарат применять коэф. 0,75
976 | Глава 1 | 9.1.9. | Пуск в эксплуатацию (расконсервация) котельной с котлом малой мощности с автоматикой после отключения на летний период | котел | 0 | 6017.3125 | 0 | 7221 | На каждый последующий котел применять коэф. 0,33
977 | Глава 1 | 9.1.10. | Пуск в эксплуатацию (расконсервация) котельной с котлом малой мощности без автоматики, после отключения на летний период | котел | 0 | 4957.5417 | 0 | 5949 | На каждый последующий котел применять коэф. 0,2
978 | Глава 1 | 9.1.11. | Пуск в эксплуатацию (расконсервация) котельной с котлом средней мощности с автоматикой после отключения на летний период | котел | 0 | 7310 | 0 | 8772 | На каждый последующий котел применять коэф. 0,4
979 | Глава 1 | 9.1.12. | Пуск в эксплуатацию (расконсервация) котельной с котлом средней мощности без автоматики после отключения на летний период | котел | 0 | 5988.6458 | 0 | 7186 | На каждый последующий котел применять коэф. 0,33
980 | Глава 1 | 9.1.13. | Пуск в эксплуатацию (расконсервация) газового оборудования печей (агрегатов) сезонного действия промышленных или сельскохозяйственных производств | печь (агрегат) | 0 | 4279.3958 | 0 | 5135 | На каждую последующую горелку применять коэф. 0,7
981 | Глава 1 | 9.1.13. | Пуск в эксплуатацию (расконсервация) ГИИ в сельскохозяйственном помещении после отключения на летний период | горелка | 0 | 197.9792 | 0 | 238 | На каждую последующую горелку применять коэф. 0,7
982 | Глава 1 | 9.1.14. | Технический осмотр внутренних и наружных газопроводов предприятия | км | 0 | 1159.2083 | 0 | 1391
983 | Глава 1 | 9.1.15. | Техническое обслуживание котельной с котлом малой мощности с автоматикой | котел | 0 | 2660.625 | 0 | 3193 | На каждый последующий котел применять коэф. 0,6
984 | Глава 1 | 9.1.16. | Техническое обслуживание котельной с котлом малой мощности без автоматики | котел | 0 | 1922.4583 | 0 | 2307 | На каждый последующий котел применять коэф. 0,5
985 | Глава 1 | 9.1.17. | Техническое обслуживание котельной с котлом средней мощности с автоматикой | котел | 0 | 4385.1042 | 0 | 5262 | На каждый последующий котел применять коэф. 0,6
986 | Глава 1 | 9.1.18. | Техническое обслуживание котельной с котлом средней мощности без автоматики | котел | 0 | 2814.7083 | 0 | 3378 | На каждый последующий котел применять коэф. 0,5
987 | Глава 1 | 9.1.19. | Техническое обслуживание газового оборудования печи по производству вафель | печь | 0 | 2759.1667 | 0 | 3311
988 | Глава 1 | 9.1.20. | Техническое обслуживание газового оборудования печи по выпечке печенья | печь | 0 | 4139.6458 | 0 | 4968
989 | Глава 1 | 9.1.21. | Техническое обслуживание газового оборудования битумноплавильных, металлоплавильных печей, кузнечного или литейного горна | печь | 0 | 3208.875 | 0 | 3851
990 | Глава 1 | 9.1.22. | Техническое обслуживание газового оборудования печей кирпичного или стекольного завода | печь | 0 | 4279.3958 | 0 | 5135
991 | Глава 1 | 9.1.23. | Техническое обслуживание газового оборудования агрегата витаминной муки (АВМ) или асфальто-бетонного завода (АБЗ) | агрегат | 0 | 3208.875 | 0 | 3851
992 | Глава 1 | 9.1.23. | Техническое обслуживание ГИИ | горелка | 0 | 286.6667 | 0 | 344
993 | Глава 1 | 9.1.24. | Проверка герметичности (контрольная опрессовка) внутренних газопроводов и газового оборудования коммунально-бытовых предприятий | объект | 0 | 1589.2083 | 0 | 1907
994 | Глава 1 | 9.1.25. | Проверка герметичности (контрольная опрессовка) внутренних газопроводов и газового оборудования котельных, печей, агрегатов промышленных и сельскохозяйственных производств | объект | 0 | 2927.5833 | 0 | 3513
995 | Глава 1 | 9.1.26. | Техническое обслуживание (ревизия) кранов в котельной при диаметре до 40 мм | кран | 0 | 468.5208 | 0 | 562
996 | Глава 1 | 9.1.26. | Техническое обслуживание (ревизия) кранов в котельной при диаметре св 50 мм | кран | 0 | 535.7083 | 0 | 643
997 | Глава 1 | 9.1.27. | Техническое обслуживание (ревизия) задвижки в котельной при диаметре газопровода до 100 мм | задвижка | 0 | 528.5417 | 0 | 634
998 | Глава 1 | 9.1.27. | Техническое обслуживание (ревизия) задвижки в котельной при диаметре газопровода 150 мм | задвижка | 0 | 582.2917 | 0 | 699
999 | Глава 1 | 9.1.27. | Техническое обслуживание (ревизия) задвижки в котельной при диаметре газопровода 200 мм | задвижка | 0 | 628.875 | 0 | 755
1000 | Глава 1 | 9.1.28. | Техническое обслуживание газовых счетчиков типа РГ-40 | счетчик | 0 | 2827.25 | 0 | 3393
1001 | Глава 1 | 9.1.28. | Техническое обслуживание газовых счетчиков типа РГ-100 | счетчик | 0 | 3142.5833 | 0 | 3771
1002 | Глава 1 | 9.1.28. | Техническое обслуживание газовых счетчиков типа РГ-250 | счетчик | 0 | 4903.7917 | 0 | 5885
1003 | Глава 1 | 9.1.28. | Техническое обслуживание газовых счетчиков типа РГ-400 | счетчик | 0 | 6471.5 | 0 | 7766
1004 | Глава 1 | 9.1.28. | Техническое обслуживание газовых счетчиков типа РГ-600 | счетчик | 0 | 7917.375 | 0 | 9501
1005 | Глава 1 | 9.1.28. | Техническое обслуживание газовых счетчиков типа РГ-1000 | счетчик | 0 | 9741.2917 | 0 | 11690
1006 | Глава 1 | 9.1.29. | Техническое обслуживание газовых счетчиков типа СГ-100 | счетчик | 0 | 3924.6458 | 0 | 4710
1007 | Глава 1 | 9.1.29. | Техническое обслуживание газовых счетчиков типа СГ-200 | счетчик | 0 | 6363.1042 | 0 | 7636
1008 | Глава 1 | 9.1.29. | Техническое обслуживание газовых счетчиков типа СГ-400 | счетчик | 0 | 8544.4583 | 0 | 10253
1009 | Глава 1 | 9.1.29. | Техническое обслуживание газовых счетчиков типа СГ-600 | счетчик | 0 | 9915.0833 | 0 | 11898
1010 | Глава 1 | 9.1.29. | Техническое обслуживание газовых счетчиков типа СГ-800, СГ-1000 | счетчик | 0 | 12192.2917 | 0 | 14631
1011 | Глава 1 | 9.1.30. | Техническое обслуживание расходомеров с переходом на байпас | счетчик | 0 | 2411.5833 | 0 | 2894
1012 | Глава 1 | 9.1.31. | Техническое обслуживание сигнализатора загазованности (кроме проверки контрольными смесями) | сигнализатор | 0 | 964.8125 | 0 | 1158
1013 | Глава 2 | 9.2.1. | Текущий ремонт газового оборудования котельной с котлом малой мощности с автоматикой | котел | 0 | 3732.0417 | 0 | 4478 | На каждый последующий котел применять к цене коэф. 0,25
1014 | Глава 2 | 9.2.2. | Текущий ремонт газового оборудования котельной с котлом малой мощности без автоматики | котел | 0 | 2592.5417 | 0 | 3111 | На каждый последующий котел применять к цене коэф. 0,22
1015 | Глава 2 | 9.2.3. | Текущий ремонт газового оборудования котельной с котлом средней мощности с автоматикой | котел | 0 | 6203.6458 | 0 | 7444 | На каждый последующий котел применять к цене коэф. 0,25
1016 | Глава 2 | 9.2.4. | Текущий ремонт газового оборудования котельной с котлом средней мощности без автоматики | котел | 0 | 4317.0208 | 0 | 5180 | На каждый последующий котел применять к цене коэф. 0,22
1017 | Глава 2 | 9.2.5. | Текущий ремонт газового оборудования АВМ или АБЗ | агрегат | 0 | 8780.0625 | 0 | 10536
1018 | Глава 2 | 9.2.6. | Текущий ремонт газового оборудования печей кирпичного или стекольного завода | печь | 0 | 8780.0625 | 0 | 10536
1019 | Глава 2 | 9.2.7. | Текущий ремонт газового оборудования печи вафельной | печь | 0 | 4390.4792 | 0 | 5269
1020 | Глава 2 | 9.2.8. | Текущий ремонт газового оборудования печи по производству печенья | печь | 0 | 8780.0625 | 0 | 10536
1021 | Глава 2 | 9.2.9. | Текущий ремонт газового оборудования битумноплавильных, металлоплавильных печей, кузнечного и литейного горна | печь | 0 | 6586.1667 | 0 | 7903
1022 | Глава 2 | 9.2.10. | Ремонт, притирка и опрессовка задвижек диаметром 80 мм | задвижка | 0 | 2561.1875 | 0 | 3073
1023 | Глава 2 | 9.2.10. | Ремонт, притирка и опрессовка задвижек диаметром 100 мм | задвижка | 0 | 2927.5833 | 0 | 3513
1024 | Глава 2 | 9.2.10. | Ремонт, притирка и опрессовка задвижек диаметром 150 мм | задвижка | 0 | 5853.375 | 0 | 7024
1025 | Глава 2 | 9.2.10. | Ремонт, притирка и опрессовка задвижек диаметром 200 мм | задвижка | 0 | 8780.0625 | 0 | 10536
1026 | Глава 2 | 9.2.10. | Ремонт, притирка и опрессовка задвижек диаметром 250 мм | задвижка | 0 | 11707.6458 | 0 | 14049
1027 | Глава 2 | 9.2.10. | Ремонт, притирка и опрессовка задвижек диаметром 300 мм | задвижка | 0 | 14633.4375 | 0 | 17560
1028 | Глава 2 | 9.2.10. | Ремонт, притирка и опрессовка задвижек диаметром 400 мм | задвижка | 0 | 20486.8125 | 0 | 24584
1029 | Глава 2 | 9.2.11. | Устранение утечки газа на резьбовом соединении газопроводов в котельной при диаметре газопровода до 20 мм | соединение | 0 | 390.5833 | 0 | 469
1030 | Глава 2 | 9.2.11. | Устранение утечки газа на резьбовом соединении газопроводов в котельной при диаметре газопровода 21-40 мм | соединение | 0 | 722.0417 | 0 | 866
1031 | Глава 2 | 9.2.11. | Устранение утечки газа на резьбовом соединении газопроводов в котельной при диаметре газопровода 41-60 мм | соединение | 0 | 1047.2292 | 0 | 1257
1032 | Глава 2 | 9.2.12. | Замена пружины электромагнитного клапана | пружина | 0 | 1400.1875 | 0 | 1680
1033 | Глава 2 | 9.2.13. | Прочистка отверстий инжекционных горелок чугунных секционных котлов | горелка | 0 | 3884.3333 | 0 | 4661
1034 | Глава 2 | 9.2.14. | Замена прокладки на газопроводе в котельной при диаметре газопровода до 50 мм | прокладка | 0 | 1488.875 | 0 | 1787
1035 | Глава 2 | 9.2.14. | Замена прокладки на газопроводе в котельной при диаметре газопровода 51-100 мм | прокладка | 0 | 1859.75 | 0 | 2232
1036 | Глава 2 | 9.2.14. | Замена прокладки на газопроводе в котельной при диаметре газопровода 101-150 мм | прокладка | 0 | 2236.8958 | 0 | 2684
1037 | Глава 2 | 9.2.14. | Замена прокладки на газопроводе в котельной при диаметре газопровода 151-200 мм | прокладка | 0 | 2614.0417 | 0 | 3137
1038 | Глава 2 | 9.2.15. | Замена задвижки крана на газопроводе в котельной при диаметре газопровода до 50 мм | задвижка | 0 | 1795.25 | 0 | 2154
1039 | Глава 2 | 9.2.15. | Замена задвижки крана на газопроводе в котельной при диаметре газопровода 51-100 мм | задвижка | 0 | 2679.4375 | 0 | 3215
1040 | Глава 2 | 9.2.15. | Замена задвижки крана на газопроводе в котельной при диаметре газопровода 101-150 мм | задвижка | 0 | 3558.25 | 0 | 4270
1041 | Глава 2 | 9.2.15. | Замена задвижки крана на газопроводе в котельной при диаметре газопровода 151-200 мм | задвижка | 0 | 4436.1667 | 0 | 5323
1042 | Глава 2 | 9.2.16. | Очистка фильтра газового счетчика | фильтр | 0 | 5309.6042 | 0 | 6372
1043 | Глава 2 | 9.2.17. | Демонтаж ротационного или турбинного газового счетчика с установкой перемычки | счетчик | 0 | 1379.5833 | 0 | 1656
1044 | Глава 2 | 9.2.18. | Замена газового счетчика типа РГ-40 | счетчик | 0 | 2730.5 | 0 | 3277
1045 | Глава 2 | 9.2.18. | Замена газового счетчика типа РГ-100 (СГ-100) | счетчик | 0 | 3778.625 | 0 | 4534
1046 | Глава 2 | 9.2.18. | Замена газового счетчика типа РГ-250 (СГ-200) | счетчик | 0 | 5282.7292 | 0 | 6339
1047 | Глава 2 | 9.2.18. | Замена газового счетчика типа РГ-400 (СГ-400) | счетчик | 0 | 6183.9375 | 0 | 7421
1048 | Глава 2 | 9.2.18. | Замена газового счетчика типа РГ-600 (СГ-600) | счетчик | 0 | 8135.9583 | 0 | 9763
1049 | Глава 2 | 9.2.18. | Замена газового счетчика типа РГ-1000 (СГ-800, СГ-1000) | счетчик | 0 | 9238.7292 | 0 | 11086
1050 | Глава 2 | 9.2.19. | Понижение давления в сетях на период ремонтных работ | счетчик | 0 | 670.0833 | 0 | 804 | На каждое последующее ГРП применять к цене коэф. 0,5
1051 | Глава 2 | 9.2.20. | Установка заглушки на вводе в котельную при диаметре газопровода до 100 мм | заглушка | 0 | 2210.9167 | 0 | 2653
1052 | Глава 2 | 9.2.20. | Установка заглушки на вводе в котельную при диаметре газопровода 101-150 мм | заглушка | 0 | 2927.5833 | 0 | 3513
1053 | Глава 2 | 9.2.20. | Установка заглушки на вводе в котельную при диаметре газопровода 151-200 мм | заглушка | 0 | 3380.875 | 0 | 4057
РАЗДЕЛ 10. ВНУТРЕННИЕ ГАЗОПРОВОДЫ И ГАЗОВОЕ ОБОРУДОВАНИЕ АДМИНИСТРАТИВНЫХ, ОБЩЕСТВЕННЫХ НЕПРОИЗВОДСТВЕННОГО НАЗНАЧЕНИЯ И ЖИЛЫХ ЗДАНИЙ
1054 | Глава 1 | 10.1.1. | Техническое обслуживание плиты двухгорелочной газовой | плита | 268.75 | 485.5417 | 323 | 583
1055 | Глава 1 | 10.1.2. | Техническое обслуживание плиты трехгорелочной газовой | плита | 312.6458 | 563.4792 | 375 | 676
1056 | Глава 1 | 10.1.3. | Техническое обслуживание плиты четырехгорелочной газовой | плита | 353.8542 | 643.2083 | 425 | 772
1057 | Глава 1 | 10.1.4. | Техническое обслуживание индивидуальной газобаллонной установки (ГБУ) на кухне с плитой двухгорелочной газовой | установка | 307.2708 | 530.3333 | 369 | 636
1058 | Глава 1 | 10.1.5. | Техническое обслуживание индивидуальной газобаллонной установки (ГБУ) на кухне с плитой трехгорелочной газовой | установка | 364.6042 | 621.7083 | 438 | 746
1059 | Глава 1 | 10.1.6. | Техническое обслуживание индивидуальной газобаллонной установки (ГБУ) на кухне с плитой четырехгорелочной газовой | установка | 410.2917 | 708.6042 | 492 | 850
1060 | Глава 1 | 10.1.7. | Техническое обслуживание ГБУ, установленной в шкафу, с плитой двухгорелочной газовой | установка | 405.8125 | 700.5417 | 487 | 841
1061 | Глава 1 | 10.1.8. | Техническое обслуживание ГБУ, установленной в шкафу, с плитой трехгорелочной газовой | установка | 453.2917 | 772.2083 | 544 | 927
1062 | Глава 1 | 10.1.9. | Техническое обслуживание ГБУ, установленной в шкафу, с плитой четырехгорелочной газовой | установка | 498.9792 | 852.8333 | 599 | 1023
1063 | Глава 1 | 10.1.10. | Техническое обслуживание ГБУ | установка | 122.7292 | 209.625 | 147 | 252
1064 | Глава 1 | 10.1.11. | Техническое обслуживание проточного автоматического водонагревателя | прибор | 527.6458 | 900.3125 | 633 | 1080
1065 | Глава 1 | 10.1.12. | Техническое обслуживание проточного полуавтоматического водонагревателя | прибор | 413.875 | 708.6042 | 497 | 850
1066 | Глава 1 | 10.1.13. | Техническое обслуживание емкостного водонагревателя типа АГВ-80, АГВ-120, АОГВ-4, АОГВ-6, АОГВ-10 | прибор | 503.4583 | 858.2083 | 604 | 1030
1067 | Глава 1 | 10.1.14. | Техническое обслуживание емкостного водонагревателя типа АОГВ-11, АОГВ-15, АОГВ-20 | прибор | 565.2708 | 962.125 | 678 | 1155
1068 | Глава 1 | 10.1.15. | Техническое обслуживание емкостного водонагревателя, типа АОГВ-17,5, АОГВ-23, АОГВ-29 | прибор | 708.6042 | 1204.8958 | 850 | 1446
1069 | Глава 1 | 10.1.16. | Техническое обслуживание емкостного водонагревателя, типа ДОН-16, ДОН-31,5; Хопер, “Burnham” | прибор | 820.5833 | 1384.9583 | 985 | 1662
1070 | Глава 1 | 10.1.17. | Техническое обслуживание емкостного водонагревателя, типа КЧМ, БЭМ | прибор | 984.5208 | 1661.7708 | 1181 | 1994
1071 | Глава 1 | 10.1.18. | Техническое обслуживание комбинированной бойлерной установки типа “Мора” | прибор | 1479.9167 | 2493.1042 | 1776 | 2992
1072 | Глава 1 | 10.1.19. | Техническое обслуживание отопительного котла “ВНИИСТО” | котел | 508.8333 | 858.2083 | 611 | 1030
1073 | Глава 1 | 10.1.20. | Техническое обслуживание пищеварочного котла | котел | 361.9167 | 609.1667 | 434 | 731
1074 | Глава 1 | 10.1.21. | Техническое обслуживание отопительной печи с автоматикой | печь | 280.3958 | 477.4792 | 336 | 573
1075 | Глава 1 | 10.1.22. | Техническое обслуживание отопительной печи без автоматики безопасности | печь | 231.125 | 392.375 | 277 | 471
1076 | Глава 1 | 10.1.23. | Техническое обслуживание газового оборудования индивидуальной бани (теплицы, гаража) | горелка | 592.1458 | 997.0625 | 711 | 1196 | На каждую последующую горелку применять коэф. 0,7
1077 | Глава 1 | 10.1.24. | Техническое обслуживание агрегата “Lennox” | агрегат | 330.5625 | 449.7083 | 397 | 540
1078 | Глава 1 | 10.1.25. | Техническое обслуживание агрегата “Lennox”, с увлажнителем | агрегат | 382.5208 | 644.1042 | 459 | 773
1079 | Глава 1 | 10.1.26. | Техническое обслуживание калорифера газового | прибор | 229.3333 | 387 | 275 | 464
1080 | Глава 1 | 10.1.27. | Техническое обслуживание сигнализатора загазованности (кроме проверки контрольными смесями) | прибор | 206.0417 | 347.5833 | 247 | 417
1081 | Глава 1 | 10.1.28. | Техническое обслуживание бытового газового счетчика | счетчик | 0 | 0 | 0 | 0
1082 | Глава 1 | 10.1.29. | Проверка на плотность (герметичность) фланцевых, резьбовых соединений и сварных стыков на газопроводе в подъезде здания и на фасадном газопроводе до 32 мм | 10 соед. | 66.2917 | 111.0833 | 80 | 133 | При работе с приставной лестницы применять коэф. 1,2
1083 | Глава 1 | 10.1.29. | Проверка на плотность (герметичность) фланцевых, резьбовых соединений и сварных стыков на газопроводе в подъезде здания и на фасадном газопроводе 33-40 мм | 10 соед. | 85.1042 | 144.2292 | 102 | 173 | При работе с приставной лестницы применять коэф. 1,2
1084 | Глава 1 | 10.1.29. | Проверка на плотность (герметичность) фланцевых, резьбовых соединений и сварных стыков на газопроводе в подъезде здания и на фасадном газопроводе 41-50 мм | 10 соед. | 134.375 | 229.3333 | 161 | 275 | При работе с приставной лестницы применять коэф. 1,2
1085 | Глава 1 | 10.1.30. | Проверка герметичности внутреннего газопровода и газового оборудования при колличистве приборов на одном стояке до 5 | стояк | 213.2083 | 360.125 | 256 | 432 | При работе с приставной лестницы с перестановкой применять коэф. 1,2; при наличии коллекторов в разводке газопроводов в лестничных клетках или коридорах применять коэф. 1,5
1086 | Глава 1 | 10.1.30. | Проверка герметичности внутреннего газопровода и газового оборудования при колличистве приборов на одном стояке 6-10 | стояк | 245.4583 | 415.6667 | 295 | 499 | При работе с приставной лестницы с перестановкой применять коэф. 1,2; при наличии коллекторов в разводке газопроводов в лестничных клетках или коридорах применять коэф. 1,5
1087 | Глава 1 | 10.1.30. | Проверка герметичности внутреннего газопровода и газового оборудования при колличистве приборов на одном стояке 11-15 | стояк | 295.625 | 498.9792 | 355 | 599 | При работе с приставной лестницы с перестановкой применять коэф. 1,2; при наличии коллекторов в разводке газопроводов в лестничных клетках или коридорах применять коэф. 1,5
1088 | Глава 1 | 10.1.30. | Проверка герметичности внутреннего газопровода и газового оборудования при колличистве приборов на одном стояке свыше 16 | стояк | 344.8958 | 582.2917 | 414 | 699 | При работе с приставной лестницы с перестановкой применять коэф. 1,2; при наличии коллекторов в разводке газопроводов в лестничных клетках или коридорах применять коэф. 1,5
1089 | Глава 1 | 10.1.31. | Включение отопительной печи с автоматическим устройством на зимний период | печь | 137.0625 | 235.6042 | 164 | 283 | На каждую последующую печь применять коэф. 0,85
1090 | Глава 1 | 10.1.32. | Включение отопительной печи, без автоматики безопасности, на зимний период | печь | 99.4375 | 170.2083 | 119 | 204 | На каждую последующую печь применять коэф. 0,85
1091 | Глава 1 | 10.1.33. | Включение отопительного аппарата на зимний период | аппарат | 205.1458 | 348.4792 | 246 | 418 | На каждый последующий аппарат применять коэф. 0,85
1092 | Глава 1 | 10.1.34. | Сезонное отключение отопительного аппарата или отопительной печи | аппарат | 96.75 | 163.0417 | 116 | 196 | На каждый последующий аппарат, печь применять коэф. 0,85
1093 | Глава 1 | 10.1.35. | Техническое обслуживание лабораторной горелки | горелка | 250.8333 | 426.4167 | 301 | 512
1094 | Глава 1 | 10.1.36. | Техническое обслуживание плиты ресторанной с автоматикой | горелка | 353.8542 | 597.5208 | 425 | 717 | На каждую последующую горелку применять коэф. 0,4
1095 | Глава 1 | 10.1.37. | Техническое обслуживание плиты ресторанной без автоматики | горелка | 272.3333 | 464.9375 | 327 | 558 | На каждую последующую горелку применять коэф. 0,4
1096 | Глава 1 | 10.1.38. | Техническое обслуживание кипятильника КНД | прибор | 283.0833 | 485.5417 | 340 | 583
1097 | Глава 1 | 10.1.39. | Включение плиты ресторанной или котла варочного с автоматикой на сезонную работу пищеблока | горелка | 258.8958 | 438.0625 | 311 | 526 | На каждую последующую горелку применять коэф. 0,4
1098 | Глава 1 | 10.1.40. | Выключение плиты ресторанной после сезонной работы пищеблока | плита | 82.4167 | 139.75 | 99 | 168 | На каждую последующую плиту (котел) применять коэф. 0,85
1099 | Глава 1 | 10.1.40. | Выключение котла варочного после сезонной работы пищеблока | котел | 82.4167 | 139.75 | 99 | 168
1100 | Глава 2 | 10.2.0. | Вызов слесаря для выполнения ремонта | вызов | 154.0833 | 263.375 | 185 | 316 | "Вызов слесаря" включает время на прием завки диспетчером и проезд (преход) к объекту.
1101 | Глава 2 | 10.2.1. | Замена газовой плиты без изменения подводки с пуском газа и регулировкой работы горелок плиты | плита | 956.75 | 1651.9167 | 1148 | 1982
1102 | Глава 2 | 10.2.2. | Демонтаж газовой плиты с установкой заглушки | плита | 275.0208 | 476.5833 | 330 | 572
1103 | Глава 2 | 10.2.3. | Замена стола плиты | стол | 109.2917 | 192.6042 | 131 | 231
1104 | Глава 2 | 10.2.4. | Замена рампы плиты | рампа | 568.8542 | 989.8958 | 683 | 1188
1105 | Глава 2 | 10.2.5. | Замена дна корпуса плиты | дно | 263.375 | 455.0833 | 316 | 546
1106 | Глава 2 | 10.2.6. | Замена верхней горелки плиты | горелка | 109.2917 | 192.6042 | 131 | 231
1107 | Глава 2 | 10.2.7. | Замена горелки духового шкафа | горелка | 136.1667 | 237.3958 | 163 | 285
1108 | Глава 2 | 10.2.8. | Замена сопла горелки | сопло | 58.2292 | 99.4375 | 70 | 119
1109 | Глава 2 | 10.2.9. | Замена смесителя горелки | смеситель | 76.1458 | 132.5833 | 91 | 159
1110 | Глава 2 | 10.2.10. | Замена газоподводящей трубки верхней горелки | трубка | 94.0625 | 163.9375 | 113 | 197
1111 | Глава 2 | 10.2.11. | Замена прокладок газоподводящей трубки | прокладка | 58.2292 | 99.4375 | 70 | 119
1112 | Глава 2 | 10.2.12. | Замена регулятора подачи воздуха | регулятор | 76.1458 | 132.5833 | 91 | 159
1113 | Глава 2 | 10.2.13. | Замена (или ремонт) дверки духового шкафа | дверка | 472.1042 | 820.5833 | 567 | 985
1114 | Глава 2 | 10.2.14. | Замена балансира дверки духового шкафа | деталь | 309.0625 | 534.8125 | 371 | 642
1115 | Глава 2 | 10.2.15. | Замена пружины дверки духового шкафа | пружина | 263.375 | 455.0833 | 316 | 546
1116 | Глава 2 | 10.2.16. | Замена стекла дверки духового шкафа | стекло | 163.9375 | 283.9792 | 197 | 341
1117 | Глава 2 | 10.2.17. | Замена оси дверки духового шкафа | деталь | 189.9167 | 330.5625 | 228 | 397
1118 | Глава 2 | 10.2.18. | Замена подсветки духового шкафа | деталь | 112.875 | 197.9792 | 135 | 238
1119 | Глава 2 | 10.2.19. | Замена ручки дверки духового шкафа | деталь | 151.3958 | 263.375 | 182 | 316
1120 | Глава 2 | 10.2.20. | Замена привода вертела духового шкафа | операция | 227.5417 | 395.9583 | 273 | 475
1121 | Глава 2 | 10.2.21. | Замена терморегулятора (указателя температуры) духового шкафа | операция | 342.2083 | 593.9375 | 411 | 713
1122 | Глава 2 | 10.2.22. | Замена крана плиты | кран | 312.6458 | 541.9792 | 375 | 650
1123 | Глава 2 | 10.2.23. | Замена штока крана плиты | деталь | 94.0625 | 163.9375 | 113 | 197
1124 | Глава 2 | 10.2.24. | Замена пружины штока крана плиты | деталь | 65.3958 | 111.9792 | 78 | 134
1125 | Глава 2 | 10.2.25. | Замена электророзжига при гибкой прицепке | деталь | 189.9167 | 330.5625 | 228 | 397
1126 | Глава 2 | 10.2.26. | Снятие электророзжига при гибкой прицепке | деталь | 94.0625 | 163.9375 | 113 | 197
1127 | Глава 2 | 10.2.27. | Установка электророзжига при гибкой прицепке | деталь | 94.0625 | 163.9375 | 113 | 197
1128 | Глава 2 | 10.2.28. | Замена электророзжига при жесткой прицепке | деталь | 378.9375 | 662.0208 | 455 | 794
1129 | Глава 2 | 10.2.29. | Снятие электророзжига при жесткой прицепке | деталь | 189.9167 | 330.5625 | 228 | 397
1130 | Глава 2 | 10.2.30. | Установка электророзжига при жесткой прицепке | деталь | 189.9167 | 330.5625 | 228 | 397
1131 | Глава 2 | 10.2.31. | Замена разрядника блока пъезорозжига | деталь | 37.625 | 65.3958 | 45 | 78
1132 | Глава 2 | 10.2.32. | Замена указателя температуры плиты “Брест” | деталь | 266.0625 | 464.0417 | 319 | 557
1133 | Глава 2 | 10.2.33. | Замена подвода малого и большого газопровода к плите | подвод | 189.9167 | 330.5625 | 228 | 397
1134 | Глава 2 | 10.2.34. | Установка гибкого шланга к плите | шланг | 189.9167 | 330.5625 | 228 | 397
1135 | Глава 2 | 10.2.35. | Регулировка горения газа с калибровкой отверстий форсунок плиты | операция | 94.0625 | 163.9375 | 113 | 197
1136 | Глава 2 | 10.2.36. | Регулировка горения горелок духового шкафа плиты | операция | 189.9167 | 330.5625 | 228 | 397
1137 | Глава 2 | 10.2.37. | Прочистка, калибровка сопла горелки плиты | сопло | 112.875 | 197.9792 | 135 | 238
1138 | Глава 2 | 10.2.38. | Настройка терморегулятора (указателя температуры) | операция | 124.5208 | 219.4792 | 149 | 263
1139 | Глава 2 | 10.2.39. | Настройка (ремонт) электромагнитного клапана (ЭМК) плиты | ЭМК | 254.4167 | 442.5417 | 305 | 531
1140 | Глава 2 | 10.2.40. | Чистка форсунки | форсунка | 65.3958 | 111.9792 | 78 | 134
1141 | Глава 2 | 10.2.41. | Чистка подводящих трубок к горелкам | операция | 189.9167 | 330.5625 | 228 | 397
1142 | Глава 2 | 10.2.42. | Чистка горелки духового шкафа | горелка | 254.4167 | 442.5417 | 305 | 531
1143 | Глава 2 | 10.2.43. | Чистка регулятора подачи воздуха | регулятор | 112.875 | 197.9792 | 135 | 238
1144 | Глава 2 | 10.2.44. | Ремонт крана плиты или крана на опуске с притиркой | кран | 189.9167 | 330.5625 | 228 | 397
1145 | Глава 2 | 10.2.45. | Ремонт двухгорелочной портативной плиты | плита | 124.5208 | 219.4792 | 149 | 263
1146 | Глава 2 | 10.2.46. | Ремонт и настройка регулятора давления газа РДГ, РДК и др. | регулятор | 254.4167 | 442.5417 | 305 | 531
1147 | Глава 2 | 10.2.47. | Замена регулятора давления газа | регулятор | 94.0625 | 163.9375 | 113 | 197
1148 | Глава 2 | 10.2.48. | Замена мембраны регулятора давления газа | мембрана | 189.9167 | 330.5625 | 228 | 397
1149 | Глава 2 | 10.2.49. | Замена шланга и прокладки регулятора давления газа | шланг | 227.5417 | 395.9583 | 273 | 475
1150 | Глава 2 | 10.2.50. | Замена прокладки уплотнительного клапана регулятора давления газа РДГ, РДК и др. | прокладка | 112.875 | 197.9792 | 135 | 238
1151 | Глава 2 | 10.2.51. | Замена блока инжекционных горелок в ресторанной плите | блок | 239.1875 | 417.4583 | 287 | 501
1152 | Глава 2 | 10.2.52. | Замена водонагревателя проточного без изменения подводки с пуском газа и регулировкой работы прибора | водонагреватель | 1221.0208 | 2094.4583 | 1465 | 2513
1153 | Глава 2 | 10.2.53. | Демонтаж проточного водонагревателя с установкой заглушки | водонагреватель | 489.125 | 837.6042 | 587 | 1005
1154 | Глава 2 | 10.2.54. | Замена горелки проточного водонагревателя | горелка | 204.25 | 349.375 | 245 | 419
1155 | Глава 2 | 10.2.55. | Замена блок-крана КГИ-56 | блок-кран | 813.4167 | 1396.6042 | 976 | 1676
1156 | Глава 2 | 10.2.56. | Снятие блок-крана КГИ-56 | блок-кран | 305.4792 | 524.0625 | 367 | 629
1157 | Глава 2 | 10.2.57. | Установка блок-крана КГИ-56 | блок-кран | 507.9375 | 872.5417 | 610 | 1047
1158 | Глава 2 | 10.2.58. | Замена блок-крана ВПГ | блок-кран | 452.3958 | 774.8958 | 543 | 930
1159 | Глава 2 | 10.2.59. | Снятие блок-крана ВПГ | блок-кран | 163.0417 | 279.5 | 196 | 335
1160 | Глава 2 | 10.2.60. | Установка блок-крана ВПГ | блок-кран | 287.5625 | 495.3958 | 345 | 594
1161 | Глава 2 | 10.2.61. | Замена газовой части блок-крана КГИ-56 | деталь | 130.7917 | 222.1667 | 157 | 267
1162 | Глава 2 | 10.2.62. | Снятие газовой части блок-крана КГИ-56 | деталь | 65.3958 | 111.9792 | 78 | 134
1163 | Глава 2 | 10.2.63. | Установка газовой части блок-крана КГИ-56 | деталь | 65.3958 | 111.9792 | 78 | 134
1164 | Глава 2 | 10.2.64. | Замена газовой части блок-крана ВПГ | деталь | 243.6667 | 419.25 | 292 | 503
1165 | Глава 2 | 10.2.65. | Снятие газовой части блок-крана ВПГ | деталь | 122.7292 | 209.625 | 147 | 252
1166 | Глава 2 | 10.2.66. | Установка газовой части блок-крана ВПГ | деталь | 122.7292 | 209.625 | 147 | 252
1167 | Глава 2 | 10.2.67. | Замена водяного регулятора Л-3 | деталь | 135.2708 | 230.2292 | 162 | 276
1168 | Глава 2 | 10.2.68. | Замена водяного регулятора КГИ-56 | деталь | 406.7083 | 697.8542 | 488 | 837
1169 | Глава 2 | 10.2.69. | Замена водяного регулятора ПГ-6 | деталь | 406.7083 | 697.8542 | 488 | 837
1170 | Глава 2 | 10.2.70. | Набивка сальника газовой части блок-крана | сальник | 406.7083 | 697.8542 | 488 | 837
1171 | Глава 2 | 10.2.71. | Замена штока газовой части блок-крана | шток | 285.7708 | 489.125 | 343 | 587
1172 | Глава 2 | 10.2.72. | Замена штока водяной части блок-крана | шток | 440.75 | 755.1875 | 529 | 906
1173 | Глава 2 | 10.2.73. | Замена пружины блок-крана | пружина | 244.5625 | 419.25 | 293 | 503
1174 | Глава 2 | 10.2.74. | Замена мембраны водяной части блок-крана | мембрана | 306.375 | 524.0625 | 368 | 629
1175 | Глава 2 | 10.2.75. | Замена запальника | запальник | 96.75 | 167.5208 | 116 | 201
1176 | Глава 2 | 10.2.76. | Замена направляющей планки запальника ВПГ | деталь | 81.5208 | 139.75 | 98 | 168
1177 | Глава 2 | 10.2.77. | Замена биметаллической пластинки | пластинка | 266.0625 | 454.1875 | 319 | 545
1178 | Глава 2 | 10.2.78. . | Замена крышки водяной части КГИ-56 | крышка | 285.7708 | 489.125 | 343 | 587
1179 | Глава 2 | 10.2.79. | Снятие крышки водяной части КГИ-56 | крышка | 142.4375 | 244.5625 | 171 | 293
1180 | Глава 2 | 10.2.80. | Установка крышки водяной части КГИ-56 | крышка | 142.4375 | 244.5625 | 171 | 293
1181 | Глава 2 | 10.2.81. | Замена водяной части КГИ-56 | деталь | 813.4167 | 1396.6042 | 976 | 1676
1182 | Глава 2 | 10.2.82. | Снятие водяной части КГИ-56 | деталь | 406.7083 | 697.8542 | 488 | 837
1183 | Глава 2 | 10.2.83. | Установка водяной части КГИ-56 | деталь | 406.7083 | 697.8542 | 488 | 837
1184 | Глава 2 | 10.2.84. | Замена крышки водяной части ВПГ | деталь | 102.125 | 174.6875 | 123 | 210
1185 | Глава 2 | 10.2.85. | Снятие крышки водяной части ВПГ | деталь | 52.8542 | 90.4792 | 63 | 109
1186 | Глава 2 | 10.2.86. | Установка крышки водяной части ВПГ | деталь | 52.8542 | 90.4792 | 63 | 109
1187 | Глава 2 | 10.2.87. | Замена теплообменника КГИ-56 | теплообменник | 489.125 | 837.6042 | 587 | 1005
1188 | Глава 2 | 10.2.88. | Снятие теплообменника КГИ-56 | теплообменник | 204.25 | 349.375 | 245 | 419
1189 | Глава 2 | 10.2.89. | Установка теплообменника КГИ-56 | теплообменник | 285.7708 | 489.125 | 343 | 587
1190 | Глава 2 | 10.2.90. | Замена теплообменника ВПГ | теплообменник | 406.7083 | 697.8542 | 488 | 837
1191 | Глава 2 | 10.2.91. | Снятие теплообменника ВПГ | теплообменник | 162.1458 | 279.5 | 195 | 335
1192 | Глава 2 | 10.2.92. | Установка теплообменника ВПГ | теплообменник | 244.5625 | 419.25 | 293 | 503
1193 | Глава 2 | 10.2.93. | Замена сопла основной горелки | сопло | 220.375 | 377.1458 | 264 | 453
1194 | Глава 2 | 10.2.94. | Замена подводящей трубки холодной воды | трубка | 204.25 | 349.375 | 245 | 419
1195 | Глава 2 | 10.2.95. | Замена отводящей трубки горячей воды | трубка | 271.4375 | 467.625 | 326 | 561
1196 | Глава 2 | 10.2.96. | Замена трубок радиатора КГИ-56 | трубка | 204.25 | 349.375 | 245 | 419
1197 | Глава 2 | 10.2.97. | Замена трубки запальника | трубка | 97.6458 | 167.5208 | 117 | 201
1198 | Глава 2 | 10.2.98. | Замена электромагнитного клапана ВПГ | клапан | 206.0417 | 355.6458 | 247 | 427
1199 | Глава 2 | 10.2.99. | Замена датчика тяги | датчик | 135.2708 | 230.2292 | 162 | 276
1200 | Глава 2 | 10.2.100. | Замена прокладки водорегулятора | прокладка | 204.25 | 349.375 | 245 | 419
1201 | Глава 2 | 10.2.101. | Замена прокладки к газоподводящей трубке | прокладка | 135.2708 | 230.2292 | 162 | 276
1202 | Глава 2 | 10.2.102. | Замена прокладки газового узла или смесителя | прокладка | 406.7083 | 697.8542 | 488 | 837
1203 | Глава 2 | 10.2.103. | Замена термопары | термопара | 102.125 | 174.6875 | 123 | 210
1204 | Глава 2 | 10.2.104. | Замена ручки КГИ, ВПГ | ручка | 42.1042 | 69.875 | 51 | 84
1205 | Глава 2 | 10.2.105. | Набивка сальника водяного узла КГИ-56 | сальник | 255.3125 | 440.75 | 306 | 529
1206 | Глава 2 | 10.2.106. | Ремонт автоматики горелок ВПГ | сальник | 406.7083 | 697.8542 | 488 | 837
1207 | Глава 2 | 10.2.107. | Прочистка штуцера водяной части | сальник | 210.5208 | 361.9167 | 253 | 434
1208 | Глава 2 | 10.2.108. | Прочистка сопла запальника | сальник | 130.7917 | 222.1667 | 157 | 267
1209 | Глава 2 | 10.2.109. | Прочистка, калибровка сопла горелки | операция | 163.0417 | 279.5 | 196 | 335
1210 | Глава 2 | 10.2.110. | Прочистка сопла водяного узла | операция | 223.9583 | 384.3125 | 269 | 461
1211 | Глава 2 | 10.2.111. | Прочистка сетки фильтра водяного редуктора с заменой прокладки | операция | 305.4792 | 524.0625 | 367 | 629
1212 | Глава 2 | 10.2.112. | Чистка трубки, настройка датчика тяги | операция | 102.125 | 174.6875 | 123 | 210
1213 | Глава 2 | 10.2.113. | Чеканка форсунок ВПГ | операция | 508.8333 | 872.5417 | 611 | 1047
1214 | Глава 2 | 10.2.114. | Чистка горелки | горелка | 325.1875 | 558.1042 | 390 | 670
1215 | Глава 2 | 10.2.115. | Высечка штуцера из водяной части с корректировкой резьбы | операция | 406.7083 | 697.8542 | 488 | 837
1216 | Глава 2 | 10.2.116. | Снятие и прочистка подводящей трубки холодной воды с корректировкой резьбы | операция | 204.25 | 349.375 | 245 | 419
1217 | Глава 2 | 10.2.117. | Установка подводящей трубки холодной воды | операция | 102.125 | 174.6875 | 123 | 210
1218 | Глава 2 | 10.2.118. | Снятие и прочистка отводящей трубки горячей воды с корректировкой резьбы | операция | 171.1042 | 292.0417 | 205 | 350
1219 | Глава 2 | 10.2.119. | Установка отводящей трубки горячей воды | операция | 102.125 | 174.6875 | 123 | 210
1220 | Глава 2 | 10.2.120. | Снятие и прочистка трубок радиатора КГИ-56 с корректировкой резьбы | операция | 204.25 | 349.375 | 245 | 419
1221 | Глава 2 | 10.2.121. | Установка трубок радиатора КГИ-56 | операция | 122.7292 | 209.625 | 147 | 252
1222 | Глава 2 | 10.2.122. | Развальцовка подводящей трубки холодной воды с заменой гайки или штуцера | операция | 102.125 | 174.6875 | 123 | 210
1223 | Глава 2 | 10.2.123. | Нарезка резьбовых соединений водяной части ВПГ или КГИ | операция | 204.25 | 349.375 | 245 | 419
1224 | Глава 2 | 10.2.124. | Смазка пробки блок-крана | операция | 204.25 | 349.375 | 245 | 419
1225 | Глава 2 | 10.2.125. | Смазка штока газового узла | операция | 370.875 | 635.1458 | 445 | 762
1226 | Глава 2 | 10.2.126. | Регулировка штока газового узла | операция | 293.8333 | 502.5625 | 353 | 603
1227 | Глава 2 | 10.2.127. | Устранение течи воды в резьбовом соединении | операция | 171.1042 | 292.0417 | 205 | 350
1228 | Глава 2 | 10.2.128. | Ремонт запальника горелки | операция | 204.25 | 349.375 | 245 | 419
1229 | Глава 2 | 10.2.129. | Очистка радиатора (теплообменника) от сажи | операция | 814.3125 | 1396.6042 | 977 | 1676
1230 | Глава 2 | 10.2.130. | Промывка калорифера ВПГ | операция | 814.3125 | 1396.6042 | 977 | 1676
1231 | Глава 2 | 10.2.131. | Снятие огневой камеры | операция | 142.4375 | 244.5625 | 171 | 293
1232 | Глава 2 | 10.2.132. | Установка огневой камеры | операция | 266.0625 | 454.1875 | 319 | 545
1233 | Глава 2 | 10.2.133. | Крепление горелки ВПГ | операция | 407.6042 | 697.8542 | 489 | 837
1234 | Глава 2 | 10.2.134. | Крепление горелки КГИ | операция | 41.2083 | 69.875 | 49 | 84
1235 | Глава 2 | 10.2.135. | Закрепление водонагревателя | операция | 268.75 | 460.4583 | 323 | 553
1236 | Глава 2 | 10.2.136. | Замена емкостного водонагревателя (котла) без изменения подводки с пуском газа и регулировкой работы прибора (аппарата) | котел | 1712.8333 | 2931.1667 | 2055 | 3517
1237 | Глава 2 | 10.2.137. | Демонтаж котла с установкой заглушки | котел | 440.75 | 755.1875 | 529 | 906
1238 | Глава 2 | 10.2.138. | Демонтаж горелки отопительного котла (печи) с установкой заглушки | горелка | 365.5 | 635.1458 | 439 | 762
1239 | Глава 2 | 10.2.139. | Замена горелки отопительного котла | горелка | 1138.6042 | 1954.7083 | 1366 | 2346
1240 | Глава 2 | 10.2.140. | Замена горелки пищеварочного котла | горелка | 919.125 | 1577.5625 | 1103 | 1893
1241 | Глава 2 | 10.2.141. | Замена газовой печной горелки (без изменения подводки) | горелка | 561.6875 | 962.125 | 674 | 1155
1242 | Глава 2 | 10.2.142. | Замена крана горелки АГВ-80, АОГВ-4 - АОГВ-20 | кран | 313.5417 | 537.5 | 376 | 645
1243 | Глава 2 | 10.2.143. | Замена крана горелки АГВ-120, АОГВ-17,5, АОГВ-23 и др. | кран | 422.8333 | 727.4167 | 507 | 873
1244 | Глава 2 | 10.2.144. | Замена крана горелки отопительного котла ВНИИСТО-МЧ или отопительной печи | кран | 391.4792 | 670.0833 | 470 | 804
1245 | Глава 2 | 10.2.145. | Замена крана горелки пищеварочного котла | кран | 682.625 | 1171.75 | 819 | 1406
1246 | Глава 2 | 10.2.146. | Замена термопары АГВ (АОГВ) | термопара | 137.0625 | 237.3958 | 164 | 285
1247 | Глава 2 | 10.2.147. | Замена термопары отопительного котла ВНИИСТО-МЧ | термопара | 260.6875 | 447.0208 | 313 | 536
1248 | Глава 2 | 10.2.148. | Замена термопары автоматики безопасности печной горелки | термопара | 317.125 | 545.5625 | 381 | 655
1249 | Глава 2 | 10.2.149. | Замена запальника отопительного котла или АГВ (АОГВ) | запальник | 243.6667 | 419.25 | 292 | 503
1250 | Глава 2 | 10.2.150. | Замена запальника печной горелки | запальник | 204.25 | 349.375 | 245 | 419
1251 | Глава 2 | 10.2.151. | Замена сопла запальника | сопло | 138.8542 | 237.3958 | 167 | 285
1252 | Глава 2 | 10.2.152. | Замена терморегулятора (термобаллона) АГВ (АОГВ) | терморегулятор | 1019.4583 | 1745.0833 | 1223 | 2094
1253 | Глава 2 | 10.2.153. | Замена ЭМК емкостного водонагревателя | ЭМК | 423.7292 | 727.4167 | 508 | 873
1254 | Глава 2 | 10.2.154. | Замена ЭМК отопительного котла ВНИИСТО-МЧ | ЭМК | 479.2708 | 825.0625 | 575 | 990
1255 | Глава 2 | 10.2.155. | Замена ЭМК печной горелки | ЭМК | 413.875 | 712.1875 | 497 | 855
1256 | Глава 2 | 10.2.156. | Замена пружины ЭМК отопительного котла или АГВ (АОГВ) | пружина | 275.9167 | 475.6875 | 331 | 571
1257 | Глава 2 | 10.2.157. | Замена пружины ЭМК печной горелки | пружина | 220.375 | 377.1458 | 264 | 453
1258 | Глава 2 | 10.2.158. | Замена мембраны ЭМК отопительного котла или АГВ (АОГВ) | мембрана | 586.7708 | 1005.125 | 704 | 1206
1259 | Глава 2 | 10.2.159. | Замена мембраны ЭМК печной горелки | мембрана | 268.75 | 460.4583 | 323 | 553
1260 | Глава 2 | 10.2.160. | Замена тройника ЭМК | тройник | 130.7917 | 222.1667 | 157 | 267
1261 | Глава 2 | 10.2.161. | Замена тягоудлинителя | деталь | 204.25 | 349.375 | 245 | 419
1262 | Глава 2 | 10.2.162. | Замена датчика тяги | датчик | 135.2708 | 230.2292 | 162 | 276
1263 | Глава 2 | 10.2.163. | Замена сопла основной горелки | сопло | 266.0625 | 454.1875 | 319 | 545
1264 | Глава 2 | 10.2.164. | Замена трубки газопровода запального устройства | трубка | 135.2708 | 230.2292 | 162 | 276
1265 | Глава 2 | 10.2.165. | Замена блока автоматики | блок | 540.1875 | 929.875 | 648 | 1116
1266 | Глава 2 | 10.2.166. | Замена сильфона блока автоматики | сильфон | 578.7083 | 991.6875 | 694 | 1190
1267 | Глава 2 | 10.2.167. | Замена фильтра на автоматике АГВ, АОГВ | фильтр | 244.5625 | 419.25 | 293 | 503
1268 | Глава 2 | 10.2.168. | Замена обратного предохранительного клапана | клапан | 350.2708 | 600.2083 | 420 | 720
1269 | Глава 2 | 10.2.169. | Замена “кармана” под термометр в отопительном аппарате | деталь | 406.7083 | 697.8542 | 488 | 837
1270 | Глава 2 | 10.2.170. | Замена биметаллической пластины | операция | 609.1667 | 1047.2292 | 731 | 1257
1271 | Глава 2 | 10.2.171. | Замена прокладки на клапане | прокладка | 690.6875 | 1186.9792 | 829 | 1424
1272 | Глава 2 | 10.2.172. | Замена прокладки на запальнике | прокладка | 527.6458 | 907.4792 | 633 | 1089
1273 | Глава 2 | 10.2.173. | Набивка сальника терморегулятора | операция | 134.375 | 230.2292 | 161 | 276
1274 | Глава 2 | 10.2.174. | Настройка терморегулятора с регулированием температуры воды в котле | операция | 609.1667 | 1047.2292 | 731 | 1257
1275 | Глава 2 | 10.2.175. | Ремонт терморегулятора с заменой пружины (скобы или шурупа на регулировочном винте) | операция | 202.4583 | 349.375 | 243 | 419
1276 | Глава 2 | 10.2.176. | Ремонт терморегулятора (замена прокладок) | операция | 134.375 | 230.2292 | 161 | 276
1277 | Глава 2 | 10.2.177. | Ремонт автоматики горелок АГВ, АОГВ | операция | 609.1667 | 1047.2292 | 731 | 1257
1278 | Глава 2 | 10.2.178. | Прочистка отверстий горелки и удлинителя тяги | операция | 419.25 | 720.25 | 503 | 864
1279 | Глава 2 | 10.2.179. | Прочистка, калибровка сопла горелки | операция | 120.9375 | 209.625 | 145 | 252
1280 | Глава 2 | 10.2.180. | Устранение засора в подводке к запальнику | операция | 260.6875 | 447.0208 | 313 | 536
1281 | Глава 2 | 10.2.181. | Чистка контактов ЭМК без пайки катушки | операция | 85.1042 | 146.9167 | 102 | 176
1282 | Глава 2 | 10.2.182. | Чистка контактов ЭМК с пайкой катушки | операция | 244.5625 | 419.25 | 293 | 503
1283 | Глава 2 | 10.2.183. | Перепайка контактов ЭМК | операция | 285.7708 | 489.125 | 343 | 587
1284 | Глава 2 | 10.2.184. | Перепайка датчика тяги к импульсной трубке | операция | 251.7292 | 432.6875 | 302 | 519
1285 | Глава 2 | 10.2.185. | Чистка форсунки запальника | операция | 142.4375 | 244.5625 | 171 | 293
1286 | Глава 2 | 10.2.186. | Чистка газового фильтра | операция | 102.125 | 174.6875 | 123 | 210
1287 | Глава 2 | 10.2.187. | Регулировка клапана экономного расходования | операция | 105.7083 | 181.8542 | 127 | 218
1288 | Глава 2 | 10.2.188. | Ремонт автоматики горелки отопительного аппарата | операция | 325.1875 | 558.1042 | 390 | 670
1289 | Глава 2 | 10.2.189. | Очистка стабилизатора тяги от сажи | операция | 609.1667 | 1047.2292 | 731 | 1257
1290 | Глава 2 | 10.2.190. | Очистка от сажи отопительного котла | операция | 1015.875 | 1745.0833 | 1219 | 2094
1291 | Глава 2 | 10.2.191. | Очистка от накипи бака отопительного котла | операция | 813.4167 | 1396.6042 | 976 | 1676
1292 | Глава 2 | 10.2.192. | Проверка плотности бака после сварочных работ | операция | 204.25 | 349.375 | 245 | 419
1293 | Глава 2 | 10.2.193. | Ремонт бака отопительного котла | операция | 1625.0417 | 2791.4167 | 1950 | 3350
1294 | Глава 2 | 10.2.194. | Очистка рожков горелки от сажи | операция | 609.1667 | 1047.2292 | 731 | 1257
1295 | Глава 2 | 10.2.195. | Чистка форсунки запальника | операция | 138.8542 | 244.5625 | 167 | 293
1296 | Глава 2 | 10.2.196. | Чистка сопел коллектора печной горелки | операция | 135.2708 | 230.2292 | 162 | 276
1297 | Глава 2 | 10.2.197. | Очистка от сажи отопительной печи | операция | 1015.875 | 1745.0833 | 1219 | 2094
1298 | Глава 2 | 10.2.198. | Техническая диагностика неисправностей агрегата | операция | 472.1042 | 838.5 | 567 | 1006
1299 | Глава 2 | 10.2.199. | Вскрытие отсека вентилятора | операция | 448.8125 | 797.2917 | 539 | 957
1300 | Глава 2 | 10.2.200. | Замена температурных датчиков или конденсатора в отсеке вентилятора агрегата “Lennox” с заменой фильтра | операция | 1178.9167 | 2096.25 | 1415 | 2516
1301 | Глава 2 | 10.2.201. | Замена температурных датчиков или конденсатора в отсеке вентилятора агрегата “Lennox” | операция | 1037.375 | 1844.5208 | 1245 | 2213
1302 | Глава 2 | 10.2.202. | Замена датчика пламени | операция | 402.2292 | 712.1875 | 483 | 855
1303 | Глава 2 | 10.2.203. | Замена двигателя вентилятора с заменой фильтра | операция | 1392.125 | 2473.3958 | 1671 | 2968
1304 | Глава 2 | 10.2.204. | Замена двигателя вентилятора | операция | 1273.875 | 2263.7708 | 1529 | 2717
1305 | Глава 2 | 10.2.205. | Замена вентилятора в сборе агрегата “Lennox” с заменой фильтра | операция | 1273.875 | 2263.7708 | 1529 | 2717
1306 | Глава 2 | 10.2.206. | Замена вентилятора в сборе агрегата “Lennox” | операция | 1037.375 | 1844.5208 | 1245 | 2213
1307 | Глава 2 | 10.2.207. | Замена газового крана на газопроводе диаметром до 32 мм | кран | 342.2083 | 593.9375 | 411 | 713 | При работе с приставной лестницы применять коэф. 1,2
1308 | Глава 2 | 10.2.207. | Замена газового крана на газопроводе диаметром 40-50 мм | кран | 539.2917 | 937.9375 | 647 | 1126 | При работе с приставной лестницы применять коэф. 1,2
1309 | Глава 2 | 10.2.208. | Замена участка внутреннего газопровода длиной до одного метра диаметром 15 мм | участок | 1077.6875 | 1875.875 | 1293 | 2251
1310 | Глава 2 | 10.2.208. | Замена участка внутреннего газопровода длиной до одного метра диаметром 32 мм | участок | 1281.9375 | 2232.4167 | 1538 | 2679
1311 | Глава 2 | 10.2.208. | Замена участка внутреннего газопровода длиной до одного метра диаметром 40 мм | участок | 1519.3333 | 2643.6042 | 1823 | 3172
1312 | Глава 2 | 10.2.208. | Замена участка внутреннего газопровода длиной до одного метра диаметром 50 мм | участок | 1814.9583 | 3156.9167 | 2178 | 3788
1313 | Глава 2 | 10.2.209. | Замена участка внутреннего газопровода на каждый дополнительный метр газопровода свыше одного метра диаметром 15 мм | м. | 326.0833 | 568.8542 | 391 | 683
1314 | Глава 2 | 10.2.209. | Замена участка внутреннего газопровода на каждый дополнительный метр газопровода свыше одного метра диаметром 32 мм | м. | 387.8958 | 674.5625 | 465 | 809
1315 | Глава 2 | 10.2.209. | Замена участка внутреннего газопровода на каждый дополнительный метр газопровода свыше одного метра диаметром 40 мм | м. | 455.9792 | 791.9167 | 547 | 950
1316 | Глава 2 | 10.2.209. | Замена участка внутреннего газопровода на каждый дополнительный метр газопровода свыше одного метра диаметром 50 мм | м. | 546.4583 | 950.4792 | 656 | 1141
1317 | Глава 2 | 10.2.210. | Замена сгона внутреннего газопровода диаметром до 25 мм | сгон | 342.2083 | 620.8125 | 411 | 745 | При работе с приставной лестницы применять коэф. 1,2
1318 | Глава 2 | 10.2.210. | Замена сгона внутреннего газопровода диаметром свыше 25 мм | сгон | 492.7083 | 860 | 591 | 1032 | При работе с приставной лестницы применять коэф. 1,2
1319 | Глава 2 | 10.2.211. | Устранение утечки газа в муфтовом соединении внутреннего газопровода | соединение | 247.25 | 430 | 297 | 516 | При работе с приставной лестницы применять коэф. 1,2
1320 | Глава 2 | 10.2.212. | Продувка и пуск газа во внутренний газопровод административного, общественного здания непроизводственного назначения после отключения от газоснабжения | объект | 190.8125 | 326.9792 | 229 | 392 | При работе с приставной лестницы применять коэф. 1,2
1321 | Глава 2 | 10.2.213. | Продувка и пуск дворового (подземного, надземного) газопровода к жилому дому после отключения от газоснабжения | объект | 124.5208 | 215.8958 | 149 | 259 | При работе с приставной лестницы применять коэф. 1,2
1322 | Глава 2 | 10.2.214. | Продувка и пуск внутреннего газопровода в жилом доме индивидуальной застройки после отключения от газоснабжения | объект | 94.0625 | 163.0417 | 113 | 196 | При работе с приставной лестницы применять коэф. 1,2
1323 | Глава 2 | 10.2.215. | Продувка и пуск внутреннего газопровода в многоквартирном жилом доме после отключения от газоснабжения при количестве приборов на одном стояке до 5 | стояк | 247.25 | 426.4167 | 297 | 512
1324 | Глава 2 | 10.2.216. | Продувка и пуск внутреннего газопровода в многоквартирном жилом доме после отключения от газоснабжения при количестве приборов на одном стояке св.5 | стояк | 375.3542 | 681.7292 | 450 | 818
1325 | Глава 2 | 10.2.217. | Отключение газового прибора с установкой заглушки | прибор | 148.7083 | 255.3125 | 178 | 306
1326 | Глава 2 | 10.2.218. | Подключение газового прибора со снятием заглушки | прибор | 197.9792 | 341.3125 | 238 | 410
1327 | Глава 2 | 10.2.219. | Отключение и подключение газового прибора без отсоединения | прибор | 76.1458 | 131.6875 | 91 | 158
1328 | Глава 2 | 10.2.220. | Притирка газового крана диаметром до 15 мм | кран | 554.5208 | 956.75 | 665 | 1148
1329 | Глава 2 | 10.2.220. | Притирка газового крана диаметром 25-40 мм | кран | 643.2083 | 1108.1458 | 772 | 1330
1330 | Глава 2 | 10.2.220. | Притирка газового крана диаметром 50 мм | кран | 704.125 | 1212.0625 | 845 | 1454
1331 | Глава 2 | 10.2.221. | Смазка газового крана диаметрром до 15 мм | кран | 65.3958 | 66.2917 | 78 | 80
1332 | Глава 2 | 10.2.221. | Смазка газового крана диаметрром 25-40 мм | кран | 84.2083 | 87.7917 | 101 | 105
1333 | Глава 2 | 10.2.221. | Смазка газового крана диаметрром 50 мм | кран | 113.7708 | 119.1458 | 137 | 143
1334 | Глава 2 | 10.2.222. | Обследование газового прибора на его пригодность к эксплуатации | прибор | 190.8125 | 326.9792 | 229 | 392
1335 | Глава 2 | 10.2.223. | Оповещение и отключение жилых домов на период ремонтных работ | объект | 120.9375 | 209.625 | 145 | 252
РАЗДЕЛ 11. Дополнительные позиции
| - | доп. поз. | Визуальная проверка целостности и соответствия нормативным требованиям (осмотр) внутридомового газового оборудования: до 5 приборов на стояке | стояк | 59.2987 | 72.0886 | 71 | 87 | 10.1.80.
| - | доп. поз. | Визуальная проверка целостности и соответствия нормативным требованиям (осмотр) внутридомового газового оборудования: 6-10 приборов на стояке | стояк | 98.8312 | 119.7602 | 119 | 144 | 10.1.80.
| - | доп. поз. | Визуальная проверка целостности и соответствия нормативным требованиям (осмотр) внутридомового газового оборудования: 11-15 приборов на стояке | стояк | 159.2926 | 189.5234 | 191 | 227 | 10.1.80.
| - | доп. поз. | Визуальная проверка целостности и соответствия нормативным требованиям (осмотр) внутридомового газового оборудования: 16 и более приборов на стояке | стояк | 189.5234 | 225.5677 | 227 | 271 | 10.1.80.
| - | доп. поз. | Визуальная проверка наличия свободного доступа (осмотр) к внутридомовому газовому оборудованию до 5 приборов на стояке | стояк | 189.5234 | 225.5677 | 227 | 271 | 10.1.81.
| - | доп. поз. | Визуальная проверка наличия свободного доступа (осмотр) к внутридомовому газовому оборудованию 6-10 приборов на стояке | стояк | 308.1208 | 368.5822 | 370 | 442 | 10.1.81.
| - | доп. поз. | Визуальная проверка наличия свободного доступа (осмотр) к внутридомовому газовому оборудованию 11-15 приборов на стояке | стояк | 476.7152 | 570.8955 | 572 | 685 | 10.1.81.
| - | доп. поз. | Визуальная проверка наличия свободного доступа (осмотр) к внутридомовому газовому оборудованию 16 и более приборов на стояке | стояк | 736.0018 | 880.179 | 883 | 1056 | 10.1.81.
| - | доп. поз. | Визуальная проверка состояния окраски и креплений газопровода (осмотр) до 5 приборов на стояке | стояк | 59.2987 | 72.0886 | 71 | 87 | 10.1.82.
| - | доп. поз. | Визуальная проверка состояния окраски и креплений газопровода (осмотр) 6-10 приборов на стояке | стояк | 98.8312 | 119.7602 | 119 | 144 | 10.1.82.
| - | доп. поз. | Визуальная проверка состояния окраски и креплений газопровода (осмотр) 11-15 приборов на стояке | стояк | 160.4554 | 189.5234 | 193 | 227 | 10.1.82.
| - | доп. поз. | Визуальная проверка состояния окраски и креплений газопровода (осмотр) 16 и более приборов на стояке | стояк | 198.8251 | 237.1949 | 239 | 285 | 10.1.82.
| - | доп. поз. | Визуальная проверка наличия и целостности футляров в местах прокладки через наружные и внутренние конструкции многоквартирных домов (осмотр) до 5 приборов на стояке | стояк | 119.7602 | 143.0146 | 144 | 172 | 10.1.83.
| - | доп. поз. | Визуальная проверка наличия и целостности футляров в местах прокладки через наружные и внутренние конструкции многоквартирных домов (осмотр) 6-10 приборов на стояке | стояк | 198.8251 | 237.1949 | 239 | 285 | 10.1.83.
| - | доп. поз. | Визуальная проверка наличия и целостности футляров в местах прокладки через наружные и внутренние конструкции многоквартирных домов (осмотр) 11-15 приборов на стояке | стояк | 330.2125 | 391.8366 | 396 | 470 | 10.1.83.
| - | доп. поз. | Визуальная проверка наличия и целостности футляров в местах прокладки через наружные и внутренние конструкции многоквартирных домов (осмотр) 16 и более приборов на стояке | стояк | 469.7389 | 558.1056 | 564 | 670 | 10.1.83.
| - | доп. поз. | Проверка герметичности соединений и отключающих устройств (приборный метод) диаметр от 15 до 20 мм | соединение | 354.6296 | 605.7771 | 426 | 727 | 10.1.84.
| - | доп. поз. | Проверка герметичности соединений и отключающих устройств (приборный метод) диаметр от 20 до 40 мм | соединение | 2060.3398 | 2473.1054 | 2472 | 2968 | 10.1.84.
| - | доп. поз. | Проверка герметичности соединений и отключающих устройств (приборный метод) диаметр от 40 до 50 мм | соединение | 2298.6974 | 2762.6227 | 2758 | 3315 | 10.1.84.
| - | доп. поз. | Проверка герметичности соединений и отключающих устройств (приборный метод) диаметр свыше 50 мм | соединение | 1916.1626 | 2298.6974 | 2299 | 2758 | 10.1.84.
| - | доп. поз. | Проверка работоспособности и смазка отключающих устройств диаметр от 15 до 20 мм | кран | 63.9496 | 66.275 | 77 | 80 | 10.1.85.
| - | доп. поз. | Проверка работоспособности и смазка отключающих устройств диаметр от 20 до 40 мм | кран | 82.5531 | 86.0413 | 99 | 103 | 10.1.85.
| - | доп. поз. | Проверка работоспособности и смазка отключающих устройств диаметр от 40 до 50 мм | кран | 102.3194 | 117.4347 | 123 | 141 | 10.1.85.
| - | доп. поз. | Проверка работоспособности и смазка отключающих устройств диаметр свыше 50 мм | кран | 120.9229 | 126.7365 | 145 | 152 | 10.1.85.
| - | доп. поз. | Техническое обслуживание варочной поверхности без автоматики | прибор | 305.7954 | 523.224 | 367 | 628 | 10.1.86.
| - | доп. поз. | Техническое обслуживание варочной поверхности с автоматикой | прибор | 354.6296 | 605.7771 | 426 | 727 | 10.1.87.
| - | доп. поз. | Техническое диагностирование проточного водонагревателя | прибор | 2060.3398 | 2473.1054 | 2472 | 2968 | 10.1.88.
| - | доп. поз. | Техническое диагностирование емкостного водонагревателя | прибор | 2298.6974 | 2762.6227 | 2758 | 3315 | 10.1.89.
| - | доп. поз. | Техническое диагностирование газовой плиты | прибор | 1916.1626 | 2298.6974 | 2299 | 2758 | 10.1.90.
| - | доп. поз. | Визуальная проверка соответствия установки котла нормативным требованиям | котел | 1461.539 | 2395.2032 | 1754 | 2874 | 10.1.41.
| - | доп. поз. | Проверка целостности и укомплектованности котла | котел | 2385.9014 | 6225.2029 | 2863 | 7470 | 10.1.42.
| - | доп. поз. | Очистка горелок от загрезнений | горелка | 77.9022 | 81.3904 | 93 | 98 | 10.1.43.
| - | доп. поз. | Накачивание воздуха в расширительную емкость | котел | 81.3904 | 84.8786 | 98 | 102 | 10.1.44.
| - | доп. поз. | Замена смягчителя воды | котел | 88.3667 | 91.8549 | 106 | 110 | 10.1.45.
| - | доп. поз. | Чистка электродов розжига и ионизации | котел | 203.476 | 366.2568 | 244 | 440 | 10.1.46.
| - | доп. поз. | Чистка фильтра воды горячего водоснабжения | котел | 234.8694 | 425.5555 | 282 | 511 | 10.1.47.
| - | доп. поз. | Чистка фильтра системы отопления | котел | 267.4256 | 484.8542 | 321 | 582 | 10.1.48.
| - | доп. поз. | Проверка работоспособности насоса котла | котел | 336.9889 | 568.5701 | 404 | 682 | 10.1.49.
| - | доп. поз. | Удаление воздуха из системы отопления | котел | 379.2966 | 646.4723 | 455 | 776 | 10.1.50.
| - | доп. поз. | Проверка давления газа перед котлом | котел | 421.3666 | 724.3746 | 506 | 869 | 10.1.51.
| - | доп. поз. | Проверка давления газа на соплах горелки котла | котел | 589.2329 | 982.4984 | 707 | 1179 | 10.1.52.
| - | доп. поз. | Проверка работы системы дымоудаления и воздухозабора | котел | 474.1939 | 789.4869 | 569 | 947 | 10.1.53.
| - | доп. поз. | Проверка работы котла в режиме отопления | котел | 565.7102 | 941.8032 | 679 | 1130 | 10.1.54.
| - | доп. поз. | Проверка работы котла в режиме горячего водоснабжения | котел | 621.7172 | 1045.2853 | 746 | 1254 | 10.1.55.
| - | доп. поз. | Проверка работоспособности автоматики безопасности котла | котел | 762.3291 | 1285.9683 | 915 | 1543 | 10.1.56.
| - | доп. поз. | Наладка и регулировка автоматики безопасности котла | котел | 871.1096 | 1465.0272 | 1045 | 1758 | 10.1.57.
| - | доп. поз. | Проверка работоспособности процесса сжигания газа на всех режимах работы котла | котел | 1030.3942 | 1740.5918 | 1236 | 2089 | 10.1.58.
| - | доп. поз. | Наладка и регулировка процесса сжигания газа на всех режимах работы котла | котел | 1506.4202 | 2566.123 | 1808 | 3079 | 10.1.59.
| - | доп. поз. | Настройка термостата с регулированием температуры воды в системе теплоснабжения | котел | 566.2158 | 941.8032 | 679 | 1130 | 10.1.60.
| - | доп. поз. | Визуальная проверка состояния и герметичности бытового газового счетчика газа | объект | 77.9022 | 88.3667 | 93 | 106 | 10.1.68.
| - | доп. поз. | Техническое обслуживание варочной панели двухгорелочной газовой | плита | 203.3542 | 366.3958 | 244 | 440
| - | доп. поз. | Техническое обслуживание варочной панели трехгорелочной газовой | плита | 234.7083 | 425.5208 | 282 | 511
| - | доп. поз. | Техническое обслуживание варочной панели четырехгорелочной газовой | плита | 267.8542 | 484.6458 | 321 | 582
| - | доп. поз. | Техническое обслуживание плиты двухгорелочной при наличии прибора учета газа | плита | 336.8333 | 568.8542 | 404 | 683 | 10.1.1.1
| - | доп. поз. | Техническое обслуживание плиты трехгорелочной при наличии прибора учета газа | плита | 379.8333 | 645.8958 | 456 | 775 | 10.1.2.1
| - | доп. поз. | Техническое обслуживание плиты четырехгорелочной при наличии прибора учета газа | плита | 421.0417 | 724.7292 | 505 | 870 | 10.1.3.1
| - | доп. поз. | Техническое обслуживание проточного автоматического водонагревателя при наличии прибора учета газа | плита | 589.4583 | 982.7292 | 707 | 1179 | 10.1.11.1
| - | доп. поз. | Техническое обслуживание проточного полуавтоматического водонагревателя при наличии прибора учета газа | плита | 473.8958 | 789.2292 | 569 | 947 | 10.1.12.1
| - | доп. поз. | Техническое обслуживание емкостного водонагревателя типа АГ8-80, АГВ-120, АОГ8-4, АОГВ-6, АОГВ-10 при наличии прибора учета газа | плита | 565.2708 | 941.5208 | 678 | 1130 | 10.1.13.1
| - | доп. поз. | Техническое обслуживание емкостного водонагревателя типа АОГВ-11, АОГВ-15, АОГВ-20 при наличии прибора учета газа | плита | 621.7083 | 1044.5417 | 746 | 1253 | 10.1.14.1
| - | доп. поз. | Техническое обслуживание емкостного водонагревателя типа АОГВ-17,5, АОГ8-23, ДОГВ-29 при наличии прибора учета газа | плита | 762.3542 | 1285.5208 | 915 | 1543 | 10.1.15.1
| - | доп. поз. | Техническое обслуживание емкостного водонагревателя типа ДОН-16, ДОН-31,5, Хопер, "Burnham" при наличии прибора учета газа | плита | 870.75 | 1465.5833 | 1045 | 1759 | 10.1.16.1
| - | доп. поз. | Техническое обслуживание емкостного водонагревателя типа КЧМ, БЭМ при наличии прибора учета газа | плита | 1031.1042 | 1740.6042 | 1237 | 2089 | 10.1.17.1
| - | доп. поз. | Техническое обслуживание комбинированной бойлерной установки типа "Мора" при наличии прибора учета газа | плита | 1505.8958 | 2565.6667 | 1807 | 3079 | 10.1.18.1
| - | доп. поз. | Техническое обслуживание отопительного котла ВНИИСТО при наличии прибора учета газа | плита | 566.1667 | 941.5208 | 679 | 1130 | 10.1.19.1
| - | доп. поз. | Проверка наличия тяги в вентиляционном канале | шт. | 21.5 | 21.5 | 26 | 26
| - | доп. поз. | Проверка наличия тяги дымоотводящего канала газового оборудования | шт. | 32.25 | 32.25 | 39 | 39
| - | доп. поз. | Строительный контроль за строительством системы газопотребления индивидуального жилищного строительства (в пределах границ земельного участка заявителя с проверкой исполнительно-технической документации | объект | 1880.3542 | 4347.4792 | 2256 | 5217 | 4.1.24.
| - | доп. поз. | Строительный контроль за строительством системы газопортебления административного, общественного здания всех назначений в границах земельного участка заявителя с проверкой исполнительно-технической документации | объект | 4139.6458 | 10835.1042 | 4968 | 13002 | 4.1.25.
| - | доп. поз. | Наладка газоиспользующего оборудования – плита газовая | котел | 533.0208 | 773.1042 | 640 | 928 | 3.60.
| - | доп. поз. | Наладка газоиспользующего оборудования – проточный водонагреватель | котел | 984.5208 | 1425.2708 | 1181 | 1710 | 3.61.
| - | доп. поз. | Наладка газоиспользующего оборудования – отопительный аппарат | котел | 944.2083 | 1366.1458 | 1133 | 1639 | 3.62.
| - | доп. поз. | Наладка газоиспользующего оборудования – емкостного водонагревателя повышенной сложности (типа Baxi и т.п.) | котел | 1489.7708 | 2205.5417 | 1788 | 2647 | 3.63.
| - | доп. поз. | Наладка газоиспользующего оборудования – настенного водонагревателя повышенной сложности (типа Baxi и т.п.) | котел | 1489.7708 | 2205.5417 | 1788 | 2647 | 3.64.
| - | доп. поз. | Наладка газоиспользующего оборудования – проточного водонагревателя повышенной сложности (типа Baxi и т.п.) | котел | 1489.7708 | 2205.5417 | 1788 | 2647 | 3.65.
| - | доп. поз. | Устройство битумной изоляции стальных газопроводов диаметром 401-500 мм | м | 1461.1042 | 2395.4583 | 1753 | 2875 | 2.2.19.
| - | доп. поз. | Расчет планируемого максимального часового расхода газа свыше 7 куб. м. при определении объемов потребления газа (теплотехнический расчет) | объект | 512.4167 | 6225.1458 | 615 | 7470 | 1.4.14.
| - | доп. поз. | Техническое обслуживание крана шарового Ду 20 | кран | 78.8333 | 137.9583 | 95 | 166 | 5.1.51.
| - | доп. поз. | Техническое обслуживание крана шарового Ду 25 | кран | 81.5208 | 144.2292 | 98 | 173 | 5.1.52.
| - | доп. поз. | Техническое обслуживание крана шарового Ду 32 | кран | 87.7917 | 157.6667 | 105 | 189 | 5.1.53.