## КРК_2025
Приложение 4 к приказу № 01/353 от 02.12.2024 г.
РАСЧЕТ ЦЕН И ТАРИФОВ НА РАБОТЫ И УСЛУГИ
оказываемые филиалом АО "Газпром газораспределение Челябинск" в г. Коркино ( период действия с 01.01.2025 г.)
№ п.п. | Глава раздела | Позиция по прейскуранту | Наименование работ | ед.изм. | ИТОГО стоимость выполнения работ с учетом рентабельности для физических лиц, руб. | ИТОГО стоимость выполнения работ с учетом рентабельности для юридических лиц, руб. | ИТОГО стоимость работ с учетом НДС 20% для физических лиц, руб. | ИТОГО стоимость работ с учетом НДС 20% для юридических лиц, руб. | Примечание к позиции прейскуранта
РАЗДЕЛ 1. ПРЕДПРОЕКТНЫЕ РАБОТЫ
б/н |  | 1.1.1. | Выдача технических условий на проектирование газораспределительной системы поселка городского типа или микрорайона города с населением до 50 тыс. жителей | обьект
б/н |  | 1.1.2. | То же, с населением до 200 тыс. жителей | обьект |  |  |  |  | На каждые 50 тыс. жителей св. 200 тыс. применять коэф. 0,25
б/н |  | 1.1.3. | Выдача технических условий на проектирование газораспределительной системы населенного пункта сельской местности | обьект
б/н |  | 1.1.4. | Выдача технических условий на проектирование подземного газопровода | обьект
б/н |  | 1.1.5. | То же, надземного газопровода | обьект
б/н |  | 1.1.6. | Выдача технических условий на проектирование межпоселкового газопровода | обьект
б/н |  | 1.1.7. | Выдача технических условий на проектирование ГРП | обьект
б/н |  | 1.1.8. | Выдача технических условий на установку ШРП | обьект
б/н |  | 1.1.9. | Выдача технических условий на проектирование газораспределительной системы предприятия или котельной с ГРУ | обьект
б/н |  | 1.1.10. | Выдача технических условий на проектирование газораспределительной системы предприятия или котельной | обьект
б/н |  | 1.1.11. | Выдача технических условий на проектирование газораспределительной системы общественного здания производственного назначения | обьект
б/н |  | 1.1.12. | Выдача технических условий на установку бытовых газовых приборов в производственном, общественном (административном) здании | обьект
б/н |  | 1.1.13. | Выдача технических условий на проектирование реконструкции (протяжка, санация) подземного газопровода | обьект
б/н |  | 1.1.14. | Выдача технических условий на реконструкцию ГРП | обьект
б/н |  | 1.1.15. | Выдача технических условий на вынос и (или) демонтаж подземного газопровода | обьект
б/н |  | 1.1.16. | То же, надземного газопровода | обьект
б/н |  | 1.1.17. | Выдача технических условий на реконструкцию газораспределительной системы предприятия или котельной | обьект
б/н |  | 1.1.18. | Выдача технических условий на установку промышленного счетчика газа* | счетчик
б/н |  | 1.1.19. | Выдача технических условий на перенос существующих бытовых газовых приборов в производственном, общественном (административном) здании с учетом согласования проекта* | обьект |  |  |  |  | При выполнении работ без согласования проекта применять коэф. 0,7
б/н |  | 1.1.20. | Выдача технических условий на проектирование газораспределительной системы жилого дома индивидуальной застройки с учетом согласования | обьект |  |  |  |  | При выполнении работ без согласования проекта применять коэф. 0,7
б/н |  | 1.1.21. | Выдача технических условий на газификацию бани (летней кухни, гаража, теплицы) с учетом согласования | обьект |  |  |  |  | При выполнении работ без согласования проекта применять коэф. 0,7
б/н |  | 1.1.22. | Выдача технических условий на установку дополни-тельных газовых приборов в жилом доме с учетом согласования | обьект |  |  |  |  | При выполнении работ без согласования проекта применять коэф. 0,7
б/н |  | 1.1.23. | Выдача технических условий на перенос существующих бытовых газовых приборов в жилом доме с учетом согласования* | обьект |  |  |  |  | При выполнении работ без согласования проекта применять коэф. 0,7
б/н |  | 1.1.24. | Выдача технических условий на установку бытового счетчика газа на существующем газопроводе с учетом согласования* | обьект |  |  |  |  | При выполнении работ без согласования проекта применять коэф. 0,7
б/н |  | 1.1.25. | Выдача технических условий на проектирование газораспределительной системы жилого дома от места подключения до приборов с количеством квартир до 20 | обьект
б/н |  | 1.1.26. | Выдача технических условий на проектирование газораспределительной системы многоквартирного жилого дома от места подключения до приборов | обьект
б/н |  | 1.1.27. | Выдача технических условий на проектирование газораспределительной системы многоквартирного жилого дома с ШРП от места подключения до приборов | обьект
б/н |  | 1.1.28. | Подтверждение технических условий на проектирование газораспределительной системы поселка городского типа или микрорайона города с населением до 50 тыс. жителей | обьект
б/н |  | 1.1.29. | Подтверждение технических условий на проектирование газораспределительной системы поселка городского типа или микрорайона города с населением до 200 тыс. жителей | обьект
б/н |  | 1.1.30. | Подтверждение технических условий на проектирование газораспределительной системы населенного пункта сельской местности | обьект
б/н |  | 1.1.31. | Подтверждение технических условий на проектирование подземного газопровода | обьект
б/н |  | 1.1.32. | Подтверждение технических условий на проектирование надземного газопровода | обьект
б/н |  | 1.1.33. | Подтверждение технических условий на проектирование межпоселкового подземного газопровода | обьект
б/н |  | 1.1.34. | Подтверждение технических условий на проектирование ГРП | обьект
б/н |  | 1.1.35. | Подтверждение технических условий на проектирование ШРП | обьект
б/н |  | 1.1.36. | Подтверждение технических условий на разработку проекта газораспределительной системы предприятия или котельной с ГРУ | обьект
б/н |  | 1.1.37. | Подтверждение технических условий на проектирование газораспределительной системы предприятия или котельной | обьект
б/н |  | 1.1.38. | Подтверждение технических условий на проектирование газораспределительной системы общественного здания производственного назначения | обьект
б/н |  | 1.1.39. | Подтверждение технических условий на установку бытовых газовых приборов в производственном, общественном (административном) здании | обьект
б/н |  | 1.1.40. | Подтверждение технических условий на реконструкцию подземного газопровода | обьект
б/н |  | 1.1.41. | Подтверждение технических условий на реконструкцию газораспределительной системы предприятия или котельной | обьект
б/н |  | 1.1.42. | Подтверждение технических условий на вынос и (или) демонтаж подземного газопровода | обьект
б/н |  | 1.1.43. | Подтверждение технических условий на вынос и (или) демонтаж надземного газопровода | обьект
б/н |  | 1.1.44. | Подтверждение технических условий на реконструкцию ГРП | обьект
б/н |  | 1.1.45. | Подтверждение технических условий на установку промышленного счетчика газа* | счетчик
б/н |  | 1.1.46. | Подтверждение технических условий на перенос существующих бытовых газовых приборов в производственном, общественном (административном) здании с учетом согласования проекта* | обьект |  |  |  |  | При выполнении работ без согласования проекта применять коэф. 0,7
б/н |  | 1.1.47. | Подтверждение технических условий на проектирование газораспределительной системы жилого дома индивидуальной застройки с учетом согласования проекта | обьект |  |  |  |  | При выполнении работ без согласования проекта применять коэф. 0,7
б/н |  | 1.1.48. | Подтверждение технических условий на газификацию бани (летней кухни, гаража, теплицы) с учетом согласования проекта | обьект |  |  |  |  | При выполнении работ без согласования проекта применять коэф. 0,7
б/н |  | 1.1.49. | Подтверждение технических условий на установку дополнительных газовых приборов в жилом доме с учетом согласования проекта | обьект |  |  |  |  | При выполнении работ без согласования проекта применять коэф. 0,7
б/н |  | 1.1.50. | Подтверждение технических условий на перенос существующих бытовых газовых приборов в жилом доме c учетом согласования проекта* | обьект |  |  |  |  | При выполнении работ без согласования проекта применять коэф. 0,7
б/н |  | 1.1.51. | Подтверждение технических условий на установку бытового счетчика газа на существующем газопроводе с учетом согласования проекта* | счетчик |  |  |  |  | При выполнении работ без согласования проекта применять коэф. 0,7
б/н |  | 1.1.52. | Подтверждение технических условий на проектирование газораспределительной системы жилого дома с количеством квартир до 20 от места подключения до приборов | обьект
б/н |  | 1.1.53. | Подтверждение технических условий на проектирование газораспределительной системы многоквартирного жилого дома от места подключения до приборов | обьект
б/н |  | 1.1.54. | Подтверждение технических условий на проектирование газораспределительной системы многоквартирного жилого дома с ШРП от места подключения до приборов | обьект
б/н |  | нет | * Получение технических условий не является обязательным. | - |  |  |  |  | -
1 | Глава 2 | 1.2.1. | Согласование проекта газораспределительной системы поселка городского типа или микрорайона города с населением до 50 тыс. жителей | обьект
2 | Глава 2 | 1.2.2. | Согласование проекта газораспределительной системы поселка городского типа или микрорайона города с населением до 200 тыс. жителей | обьект
3 | Глава 2 | 1.2.3. | Согласование проекта газораспределительной системы населенного пункта сельской местности при количестве домов до 10 | обьект
4 | Глава 2 | 1.2.4. | Согласование проекта газораспределительной системы населенного пункта сельской местности при количестве домов при количестве жилых домов до 50 | обьект
5 | Глава 2 | 1.2.5. | Согласование проекта газораспределительной системы населенного пункта сельской местности при количестве домов при количестве жилых домов до 100 | обьект |  |  |  |  | На каждые дополнительные 10 домов применять коэф. 1,1
6 | Глава 2 | 1.2.6. | Согласование проекта прокладки подземного газопровода в населенном пункте | обьект
7 | Глава 2 | 1.2.7. | Согласование проекта прокладки надземного газопровода в населенном пункте | обьект
8 | Глава 2 | 1.2.8. | Согласование проекта прокладки межпоселкового подземного газопровода протяженностью до 5 км | обьект
9 | Глава 2 | 1.2.9. | Согласование проекта прокладки межпоселкового подземного газопровода протяженностью до 10 км | обьект |  |  |  |  | На каждые дополнительные 5 км свыше 10 км применять коэф. 1,5
10 | Глава 2 | 1.2.10. | Согласование проекта строительства ГРП | обьект
11 | Глава 2 | 1.2.11. | Согласование проекта установки ШРП | обьект
12 | Глава 2 | 1.2.12. | Согласование проекта газораспределительной системы предприятия или котельной с ГРУ | обьект
13 | Глава 2 | 1.2.13. | Согласование проекта газораспределительной системы предприятия или котельной | обьект
14 | Глава 2 | 1.2.14. | Согласование проекта газораспределительной системы общественного здания производственного назначения | обьект
15 | Глава 2 | 1.2.15. | Согласование проекта на установку бытовых газовых приборов в производственном, общественном (административном) здании | обьект
16 | Глава 2 | 1.2.16. | Согласование проекта реконструкции (протяжка, санация) подземного газопровода | обьект
17 | Глава 2 | 1.2.17. | Согласование проекта реконструкции ГРП | обьект
18 | Глава 2 | 1.2.18. | Согласование проекта на вынос и (или) демонтаж подземного газопровода | обьект
19 | Глава 2 | 1.2.19. | Согласование проекта на вынос и (или) демонтаж надземного газопровода | обьект
20 | Глава 2 | 1.2.20. | Согласование проекта реконструкции газораспределительной системы предприятия или котельной | обьект
21 | Глава 2 | 1.2.21. | Согласование проекта на установку промышленного счетчика газа* | счетчик
22 | Глава 2 | 1.2.22. | Согласование проекта газораспределительной системы жилого дома от места подключения до приборов с количеством квартир до 20 | обьект
23 | Глава 2 | 1.2.23. | Согласование проекта газораспределительной системы от места подключения до прибора многоквартирного жилого дома с одним вводом и фасадным газопроводом | обьект
24 | Глава 2 | 1.2.24. | Согласование проекта газораспределительной системы от места подключения до прибора многоквартирного жилого дома | обьект
25 | Глава 2 | 1.2.25. | Согласование проекта газораспределительной системы, при планировке квартир в двух уровнях,от места подключения до прибора многоквартирного жилого дома | обьект
26 | Глава 2 | 1.2.26. | Согласование проекта газораспределительной системы от места подключения до прибора многоквартирного жилого дома с ШРП | обьект
27 | Глава 2 | 1.2.27. | Согласование проекта прокладки других инженерных подземных коммуникаций | обьект
28 | Глава 2 | 1.2.28. | Согласование места размещения объекта строительства | обьект |  |  |  |  | С выездом на место с коэф. 1,5
29 | Глава 2 | 1.2.29. | Пересогласование проекта газораспределительной системы поселка городского типа или микрорайона города с населением до 50 тыс. жителей | обьект
30 | Глава 2 | 1.2.30. | Пересогласование проекта газораспределительной системы поселка городского типа или микрорайона города с населением до 200 тыс. жителей | обьект
31 | Глава 2 | 1.2.31. | Пересогласование проекта газораспределительной системы населенного пункта сельской местности при количестве домов до 10 | обьект
32 | Глава 2 | 1.2.32. | Пересогласование проекта газораспределительной системы населенного пункта сельской местности при количестве жилых домов до 50 | обьект
33 | Глава 2 | 1.2.33. | Пересогласование проекта газораспределительной системы населенного пункта сельской местности при количестве жилых домов до 100 | обьект |  |  |  |  | На каждые дополнительные 10 домов цена увеличивается на 10%
34 | Глава 2 | 1.2.34. | Пересогласование проекта прокладки подземного газопровода в населенном пункте | обьект
35 | Глава 2 | 1.2.35. | Пересогласование проекта прокладки надземного газопровода в населенном пункте | обьект
36 | Глава 2 | 1.2.36. | Пересогласование проекта прокладки межпоселкового подземного газопровода протяженностью до 5 км | обьект
37 | Глава 2 | 1.2.37. | Пересогласование проекта прокладки межпоселкового подземного газопровода протяженностью до 10 км | обьект |  |  |  |  | На каждые дополнительные 5 км свыше 10 км цена увеличивается на 50%
38 | Глава 2 | 1.2.38. | Пересогласование проекта строительства ГРП | обьект
39 | Глава 2 | 1.2.39. | Пересогласование проекта установки ШРП | обьект
40 | Глава 2 | 1.2.40. | Пересогласование проекта газораспределительной системы предприятия или котельной с ГРУ | обьект
41 | Глава 2 | 1.2.41. | Пересогласование проекта газораспределительной системы предприятия или котельной | обьект
42 | Глава 2 | 1.2.42. | Пересогласование проекта газораспределительной системы общественного здания производственного назначения | обьект
43 | Глава 2 | 1.2.43. | Пересогласование проекта на установку бытовых газовых приборов в производственном, общественном (административном) здании | обьект
44 | Глава 2 | 1.2.44. | Пересогласование проекта реконструкции (протяжка, санация) подземного газопровода | обьект
45 | Глава 2 | 1.2.45. | Пересогласование проекта реконструкции ГРП | обьект
46 | Глава 2 | 1.2.46. | Пересогласование проекта на вынос и (или) демонтаж подземного газопровода | обьект
47 | Глава 2 | 1.2.47. | Пересогласование проекта на вынос и (или) демонтаж надземного газопровода | обьект
48 | Глава 2 | 1.2.48. | Пересогласование проекта на реконструкцию газораспределительной системы предприятия или котельной | обьект
49 | Глава 2 | 1.2.49. | Пересогласование проекта на установку промышленного счетчика газа* | счетчик
50 | Глава 2 | 1.2.50. | Пересогласование проекта газораспределительной системы жилого дома от места подключения до приборов с количеством квартир до 20 | обьект
51 | Глава 2 | 1.2.51. | Пересогласование проекта газораспределительной системы от места подключения до прибора многоквартирного жилого дома с одним вводом и фасадным газопроводом | обьект
52 | Глава 2 | 1.2.52. | Пересогласование проекта газораспределительной системы от места подключения до прибора многоквартирного жилого дома | обьект
53 | Глава 2 | 1.2.53. | Пересогласование проекта газораспределительной системы, при планировке квартир в двух уровнях, от места подключения до прибора многоквартирного жилого дома | обьект
54 | Глава 2 | 1.2.54. | Пересогласование проекта газораспределительной системы от места подключения до прибора многоквартирного жилого дома с ШРП | обьект
55 | Глава 2 | 1.2.55. | Пересогласование проекта прокладки других инженерных подземных коммуникаций | обьект
56 | Глава 2 | 1.2.56. | Пересогласование места размещения объекта строительства | обьект
б/н | - | нет | * Согласование проекта на соответствие выданным техническим условиям не является обязательным. | - |  |  |  |  | -
57 | Глава 3 | 1.3.1. | Выдача технических условий на проектирование устройства электрохимической защиты (ЭХЗ) от коррозии подземного газопровода | обьект |  |  |  |  | При выполнении работ по подтверждению выданных технических условий применять коэф. 0,5
58 | Глава 3 | 1.3.2. | Выдача технических условий на проектирование устройств ЭХЗ на входе и выходе ГРП (ШРП) | обьект |  |  |  |  | При выполнении работ по подтверждению выданных технических условий применять коэф. 0,5
59 | Глава 3 | 1.3.3. | Выдача технических условий на проектирование устройств ЭХЗ вводов в здания всех назначений | обьект |  |  |  |  | При выполнении работ по подтверждению выданных технических условий применять коэф. 0,5
60 | Глава 3 | 1.3.4. | Согласование на соответствие выданным техническим условиям проекта устройств ЭХЗ подземного газопровода | обьект |  |  |  |  | При выполнении работ по пересогласованию проекта применять коэф. 0,5
61 | Глава 3 | 1.3.5. | Согласование на соответствие выданным техническим условиям проекта устройств ЭХЗ на входе и выходе ГРП (ШРП) | обьект |  |  |  |  | При выполнении работ по пересогласованию проекта применять коэф. 0,5
62 | Глава 3 | 1.3.6. | Согласование на соответствие выданным техническим условиям проекта устройств ЭХЗ вводов в здания всех назначений | обьект |  |  |  |  | При выполнении работ по пересогласованию проекта применять коэф. 0,5
63 | Глава 4 | 1.4.1. | Разработка проекта газоснабжения индивидуальной бани, теплицы, гаража, летней кухни | обьект | 4218.5 | 5013.0417 | 5062 | 6016
64 | Глава 4 | 1.4.2. | Разработка эскиза установки бытового счетчика газа на существующем газопроводе | обьект | 3376.0833 | 4008.7083 | 4051 | 4810
65 | Глава 4 | 1.4.3. | Составление рабочего проекта на установку газовой плиты от индивидуальной газобаллонной установки с размещением установки в шкафу | обьект | 3376.0833 | 4008.7083 | 4051 | 4810
66 | Глава 4 | 1.4.4. | Составление исполнительной схемы стыков подземного газопровода при длине до 10 км | обьект | 8690 | 10323.1667 | 10428 | 12388
67 | Глава 4 | 1.4.5. | Составление исполнительной схемы стыков подземного газопровода при длине газопровода от 11 до 100 км | обьект | 21725 | 25809.8333 | 26070 | 30972
68 | Глава 4 | 1.4.6. | Составление исполнительной схемы стыков подземного газопровода при длине газопровода от 101 до 200 км | обьект | 34760 | 41295.5417 | 41712 | 49555
69 | Глава 4 | 1.4.7. | Разработка заключения по электрозащите | заключение | 24984.6667 | 29681.5 | 29982 | 35618
70 | Глава 4 | 1.4.8. | Подготовка заключения по использованию газообразного топлива | заключение | 3257.8333 | 3870.7083 | 3909 | 4645
71 | Глава 4 | 1.4.9. | Выдача консультаций по вопросам газоснабжения жилого дома, бани, летней кухни и других объектов при установке бытовых приборов | консультация | 1086.25 | 1289.9167 | 1304 | 1548
72 | Глава 4 | 1.4.10. | Выдача консультаций по вопросам газоснабжения предприятия или котельной | консультация | 2171.5833 | 2581.75 | 2606 | 3098
73 | Глава 4 | 1.4.11. | Выдача консультаций по вопросам газоснабжения общественного (административного) здания при установке бытовых газовых приборов | консультация | 1520.75 | 1806.4583 | 1825 | 2168
74 | Глава 4 | 1.4.12. | Выдача копий архивных документов предприятиям | обьект | 1687.5833 | 2004.8333 | 2025 | 2406
75 | Глава 4 | 1.4.13. | Выдача копий архивных документов населению | обьект | 675.5833 | 802.125 | 811 | 963
РАЗДЕЛ 2. СТРОИТЕЛЬНО-МОНТАЖНЫЕ РАБОТЫ
76 | Глава 1 | 2.1.1. | Врезка (обрезка с заглушкой) подземного газопровода низкого давления с отключением давления в сети при диаметре до 50 мм | врезка (обрезка) | 3475.0833 | 4129.4583 | 4170 | 4955 | При врезке с отключением газопровода высокого (среднего) давления всех диаметров применять коэф. 1,15; с понижением давления или при врезке заготовкой применять коэф. 1,3; при обрезке газопровода без установки заглушки применять коэф. 0,8
77 | Глава 1 | 2.1.1. | Врезка (обрезка с заглушкой) подземного газопровода низкого давления с отключением давления в сети при диаметре 51-100 мм | врезка (обрезка) | 4352.3333 | 5169.25 | 5223 | 6203 | При врезке с отключением газопровода высокого (среднего) давления всех диаметров применять коэф. 1,15; с понижением давления или при врезке заготовкой применять коэф. 1,3; при обрезке газопровода без установки заглушки применять коэф. 0,8
78 | Глава 1 | 2.1.1. | Врезка (обрезка с заглушкой) подземного газопровода низкого давления с отключением давления в сети при диаметре 101-200 мм | врезка (обрезка) | 5440.4167 | 6463 | 6529 | 7756 | При врезке с отключением газопровода высокого (среднего) давления всех диаметров применять коэф. 1,15; с понижением давления или при врезке заготовкой применять коэф. 1,3; при обрезке газопровода без установки заглушки применять коэф. 0,8
79 | Глава 1 | 2.1.1. | Врезка (обрезка с заглушкой) подземного газопровода низкого давления с отключением давления в сети при диаметре 201-300 мм | врезка (обрезка) | 6798.9167 | 8078.75 | 8159 | 9695 | При врезке с отключением газопровода высокого (среднего) давления всех диаметров применять коэф. 1,15; с понижением давления или при врезке заготовкой применять коэф. 1,3; при обрезке газопровода без установки заглушки применять коэф. 0,8
80 | Глава 1 | 2.1.1. | Врезка (обрезка с заглушкой) подземного газопровода низкого давления с отключением давления в сети при диаметре 301-400 мм | врезка (обрезка) | 12372.25 | 14698.9167 | 14847 | 17639 | При врезке с отключением газопровода высокого (среднего) давления всех диаметров применять коэф. 1,15; с понижением давления или при врезке заготовкой применять коэф. 1,3; при обрезке газопровода без установки заглушки применять коэф. 0,8
81 | Глава 1 | 2.1.1. | Врезка (обрезка с заглушкой) подземного газопровода низкого давления с отключением давления в сети при диаметре 401-500 мм | врезка (обрезка) | 15466 | 18373.1667 | 18559 | 22048 | При врезке с отключением газопровода высокого (среднего) давления всех диаметров применять коэф. 1,15; с понижением давления или при врезке заготовкой применять коэф. 1,3; при обрезке газопровода без установки заглушки применять коэф. 0,8
82 | Глава 1 | 2.1.1. | Врезка (обрезка с заглушкой) подземного газопровода низкого давления с отключением давления в сети при диаметре св. 501 мм | врезка (обрезка) | 19332.5 | 22967.4167 | 23199 | 27561 | При врезке с отключением газопровода высокого (среднего) давления всех диаметров применять коэф. 1,15; с понижением давления или при врезке заготовкой применять коэф. 1,3; при обрезке газопровода без установки заглушки применять коэф. 0,8
83 | Глава 1 | 2.1.2. | Врезка (обрезка с заглушкой) надземного газопровода низкого давления с отключением давления в сети при диаметре до 25 мм | врезка (обрезка) | 2176.1667 | 2584.625 | 2611 | 3102 | При врезке газопровода заготовкой применять коэф. 1,3; при обрезке газопровода без установки заглушки применять коэф.0,7
84 | Глава 1 | 2.1.2. | Врезка (обрезка с заглушкой) надземного газопровода низкого давления с отключением давления в сети при диаметре 32-40 мм | врезка (обрезка) | 2569.4167 | 3052.2917 | 3083 | 3663 | При врезке газопровода заготовкой применять коэф. 1,3; при обрезке газопровода без установки заглушки применять коэф.0,7
85 | Глава 1 | 2.1.2. | Врезка (обрезка с заглушкой) надземного газопровода низкого давления с отключением давления в сети при диаметре 50 мм | врезка (обрезка) | 3022.25 | 3590.875 | 3627 | 4309 | При врезке газопровода заготовкой применять коэф. 1,3; при обрезке газопровода без установки заглушки применять коэф.0,7
86 | Глава 1 | 2.1.2. | Врезка (обрезка с заглушкой) надземного газопровода низкого давления с отключением давления в сети при диаметре 51-100 мм | врезка (обрезка) | 4352.3333 | 5169.25 | 5223 | 6203 | При врезке газопровода заготовкой применять коэф. 1,3; при обрезке газопровода без установки заглушки применять коэф.0,7
87 | Глава 1 | 2.1.2. | Врезка (обрезка с заглушкой) надземного газопровода низкого давления с отключением давления в сети при диаметре 101-200 мм | врезка (обрезка) | 5289.1667 | 6283.7917 | 6347 | 7541 | При врезке газопровода заготовкой применять коэф. 1,3; при обрезке газопровода без установки заглушки применять коэф.0,7
88 | Глава 1 | 2.1.2. | Врезка (обрезка с заглушкой) надземного газопровода низкого давления с отключением давления в сети при диаметре 201-300 мм | врезка (обрезка) | 6422.1667 | 7630.25 | 7707 | 9156 | При врезке газопровода заготовкой применять коэф. 1,3; при обрезке газопровода без установки заглушки применять коэф.0,7
89 | Глава 1 | 2.1.2. | Врезка (обрезка с заглушкой) надземного газопровода низкого давления с отключением давления в сети при диаметре св. 300 мм | врезка (обрезка) | 11268.5833 | 13386 | 13522 | 16063 | При врезке газопровода заготовкой применять коэф. 1,3; при обрезке газопровода без установки заглушки применять коэф.0,7
90 | Глава 1 | 2.1.3. | Врезка газопровода низкого давления надземной прокладки под давлением в сети при диаметре газопровода до 25 мм | врезка | 2826.0833 | 3356.0833 | 3391 | 4027
91 | Глава 1 | 2.1.3. | Врезка газопровода низкого давления надземной прокладки под давлением в сети при диаметре газопровода 32-40 мм | врезка | 3339.4167 | 3967.5 | 4007 | 4761
92 | Глава 1 | 2.1.3. | Врезка газопровода низкого давления надземной прокладки под давлением в сети при диаметре газопровода 50 мм | врезка | 3929.75 | 4668.0417 | 4716 | 5602
93 | Глава 1 | 2.1.4. | Врезка приспособлением ВПГ под газом вновь построенного наружного газопровода высокого (среднего) давления при диаметре присоединяемого газопровода до 150 мм | врезка | 9279.4167 | 11024.6667 | 11135 | 13230 | При выполнении работ по изоляции прсоединения газопровода применять коэф. 1,1
94 | Глава 1 | 2.1.5. | Присоединение (врезка) муфтой вновь построенного наружного газопровода к действующему при диаметре присоединяемого газопровода до 32 мм | присоединение | 1813.1667 | 2154.3333 | 2176 | 2585 | При выполнении работ по изоляции прсоединения газопровода применять коэф. 1,1
95 | Глава 1 | 2.1.5. | Присоединение (врезка) муфтой вновь построенного наружного газопровода к действующему при диаметре присоединяемого газопровода 40-50 мм | присоединение | 2176.1667 | 2584.625 | 2611 | 3102 | При выполнении работ по изоляции прсоединения газопровода применять коэф. 1,1
96 | Глава 1 | 2.1.5. | Присоединение (врезка) муфтой вновь построенного наружного газопровода к действующему при диаметре присоединяемого газопровода 51-100 мм | присоединение | 3022.25 | 3590.875 | 3627 | 4309 | При выполнении работ по изоляции прсоединения газопровода применять коэф. 1,1
97 | Глава 1 | 2.1.5. | Присоединение (врезка) муфтой вновь построенного наружного газопровода к действующему при диаметре присоединяемого газопровода до 101-200 мм | присоединение | 4156.1667 | 4936.375 | 4987 | 5924 | При выполнении работ по изоляции прсоединения газопровода применять коэф. 1,1
98 | Глава 1 | 2.1.5. | Присоединение (врезка) муфтой вновь построенного наружного газопровода к действующему при диаметре присоединяемого газопровода 201-300 мм | присоединение | 5440.4167 | 6463 | 6529 | 7756 | При выполнении работ по изоляции прсоединения газопровода применять коэф. 1,1
99 | Глава 1 | 2.1.5. | Присоединение (врезка) муфтой вновь построенного наружного газопровода к действующему при диаметре присоединяемого газопровода 301-400 мм | присоединение | 8836.6667 | 10499.5 | 10604 | 12599 | При выполнении работ по изоляции прсоединения газопровода применять коэф. 1,1
100 | Глава 1 | 2.1.5. | Присоединение (врезка) муфтой вновь построенного наружного газопровода к действующему при диаметре присоединяемого газопровода 401-500 мм | присоединение | 9942.1667 | 11812.4167 | 11931 | 14175 | При выполнении работ по изоляции прсоединения газопровода применять коэф. 1,1
101 | Глава 1 | 2.1.6. | Врезка в действующий внутренний газопровод при диаметре до 32 мм | врезка | 1360.3333 | 1615.75 | 1632 | 1939
102 | Глава 1 | 2.1.6. | Врезка в действующий внутренний газопровод при диаметре 40-50 мм | врезка | 2176.1667 | 2584.625 | 2611 | 3102
103 | Глава 1 | 2.1.7. | Врезка штуцером под газом в действующий внутридомовый газопровод диаметром до 32 мм | врезка | 1661.9167 | 1975.125 | 1994 | 2370
104 | Глава 1 | 2.1.7. | Врезка штуцером под газом в действующий внутридомовый газопровод диаметром 40-50 мм | врезка | 2266.9167 | 2691.9583 | 2720 | 3230
105 | Глава 1 | 2.1.8. | Сварка стыка диаметром до 50 мм | стык | 739.75 | 878.7917 | 888 | 1055
106 | Глава 1 | 2.1.8. | Сварка стыка диаметром 51 - 100 мм | стык | 967.0833 | 1149.0417 | 1161 | 1379
107 | Глава 1 | 2.1.8. | Сварка стыка диаметром 101 - 200 мм | стык | 1133 | 1346.4583 | 1360 | 1616
108 | Глава 1 | 2.1.8. | Сварка стыка диаметром 201 - 300 мм | стык | 1813.1667 | 2154.3333 | 2176 | 2585
109 | Глава 1 | 2.1.8. | Сварка стыка диаметром 301 - 500 мм | стык | 4596.1667 | 5459.625 | 5515 | 6552
110 | Глава 1 | 2.1.9. | Обрезка внутридомового газопровода с установкой сварной заглушки при диаметре газопровода до 32 мм | обрезка | 980.8333 | 1165.3333 | 1177 | 1398 | При обрезке без установки заглушки применять коэф. 0,7
111 | Глава 1 | 2.1.9. | Обрезка внутридомового газопровода с установкой сварной заглушки при диаметре газопровода 40-50 мм | обрезка | 1558.3333 | 1850.5417 | 1870 | 2221 | При обрезке без установки заглушки применять коэф. 0,7
112 | Глава 1 | 2.1.10. | Изоляция мест врезки или обрезки газопровода (без приготовления мастики) при диаметре до 100 мм | место | 768.1667 | 912.3333 | 922 | 1095
113 | Глава 1 | 2.1.10. | Изоляция мест врезки или обрезки газопровода (без приготовления мастики) при диаметре 101-200 мм | место | 978.0833 | 1161.5 | 1174 | 1394
114 | Глава 1 | 2.1.10. | Изоляция мест врезки или обрезки газопровода (без приготовления мастики) при диаметре 201-300 мм | место | 1327.3333 | 1576.4583 | 1593 | 1892
115 | Глава 1 | 2.1.10. | Изоляция мест врезки или обрезки газопровода (без приготовления мастики) при диаметре 301-400 мм | место | 1745.3333 | 2073.8333 | 2094 | 2489
116 | Глава 1 | 2.1.10. | Изоляция мест врезки или обрезки газопровода (без приготовления мастики) при диаметре 401-500 мм | место | 2165.1667 | 2571.2083 | 2598 | 3085
117 | Глава 1 | 2.1.10. | Изоляция мест врезки или обрезки газопровода (без приготовления мастики) при диаметре св. 500 мм | место | 2513.5 | 2986.1667 | 3016 | 3583
118 | Глава 1 | 2.1.11. | Приготовление (разогрев) битумной мастики для изоляции газопровода | 10 кг | 331.8333 | 393.875 | 398 | 473
119 | Глава 2 | 2.2.1. | Прокладка с пневматическим испытанием стального подземного газопровода диаметром до 100 мм | м | 422.5833 | 503.125 | 507 | 604
120 | Глава 2 | 2.2.1. | Прокладка с пневматическим испытанием стального подземного газопровода диаметром 101-200 мм | м | 483.0833 | 575 | 580 | 690
121 | Глава 2 | 2.2.1. | Прокладка с пневматическим испытанием стального подземного газопровода диаметром 201-300 мм | м | 574.75 | 682.3333 | 690 | 819
122 | Глава 2 | 2.2.1. | Прокладка с пневматическим испытанием стального подземного газопровода диаметром 301-400 мм | м | 1059.6667 | 1260.2083 | 1272 | 1512
123 | Глава 2 | 2.2.1. | Прокладка с пневматическим испытанием стального подземного газопровода диаметром 401-500 мм | м | 1326.4167 | 1574.5417 | 1592 | 1889
124 | Глава 2 | 2.2.2. | Прокладка с пневматическим испытанием стального надземного газопровода до 40 мм | м | 272.25 | 322.9583 | 327 | 388
125 | Глава 2 | 2.2.2. | Прокладка с пневматическим испытанием стального надземного газопровода 50-100 мм | м | 332.75 | 395.7917 | 399 | 475
126 | Глава 2 | 2.2.2. | Прокладка с пневматическим испытанием стального надземного газопровода 101-200 мм | м | 392.3333 | 466.7083 | 471 | 560
127 | Глава 2 | 2.2.2. | Прокладка с пневматическим испытанием стального надземного газопровода 201-300 мм | м | 467.5 | 556.7917 | 561 | 668
128 | Глава 2 | 2.2.2. | Прокладка с пневматическим испытанием стального надземного газопровода 301-400 мм | м | 795.6667 | 945.875 | 955 | 1135
129 | Глава 2 | 2.2.2. | Прокладка с пневматическим испытанием стального надземного газопровода 401-500 мм | м | 927.6667 | 1103.0417 | 1113 | 1324
130 | Глава 2 | 2.2.3. | Прокладка с пневматическим испытанием внутридомового газопровода диаметром до 50 мм | м | 302.5 | 359.375 | 363 | 431
131 | Глава 2 | 2.2.4. | Приварка фланцев к стальному газопроводу диаметром до 50 мм | фланец | 352.9167 | 420.7083 | 424 | 505
132 | Глава 2 | 2.2.4. | Приварка фланцев к стальному газопроводу диаметром 51-100 мм | фланец | 637.0833 | 757.0833 | 765 | 909
133 | Глава 2 | 2.2.4. | Приварка фланцев к стальному газопроводу диаметром 101-200мм | фланец | 920.3333 | 1093.4583 | 1104 | 1312
134 | Глава 2 | 2.2.4. | Приварка фланцев к стальному газопроводу диаметром 201-300 мм | фланец | 1415.3333 | 1681.875 | 1698 | 2018
135 | Глава 2 | 2.2.4. | Приварка фланцев к стальному газопроводу диаметром 301-500 мм | фланец | 2123.9167 | 2522.3333 | 2549 | 3027
136 | Глава 2 | 2.2.5. | Монтаж изолирующих фланцев на газопроводе диаметром до 50 мм | комплект из 2-х фланцев | 1813.1667 | 2154.3333 | 2176 | 2585
137 | Глава 2 | 2.2.5. | Монтаж изолирующих фланцев на газопроводе диаметром 51-100 мм | комплект из 2-х фланцев | 2871.9167 | 3411.6667 | 3446 | 4094
138 | Глава 2 | 2.2.5. | Монтаж изолирующих фланцев на газопроводе диаметром 101-200 мм | комплект из 2-х фланцев | 4654.8333 | 5529.5833 | 5586 | 6636
139 | Глава 2 | 2.2.5. | Монтаж изолирующих фланцев на газопроводе диаметром 201-300 мм | комплект из 2-х фланцев | 6043.5833 | 7180.7917 | 7252 | 8617
140 | Глава 2 | 2.2.5. | Монтаж изолирующих фланцев на газопроводе диаметром 301-500 мм | комплект из 2-х фланцев | 12372.25 | 14698.9167 | 14847 | 17639
141 | Глава 2 | 2.2.6. | Установка горизонтального футляра на газопроводе с заливкой битумом концов футляра при диаметре до 200 мм | Футляр | 2644.5833 | 3141.4167 | 3174 | 3770
142 | Глава 2 | 2.2.6. | Установка горизонтального футляра на газопроводе с заливкой битумом концов футляра при диаметре св. 200 мм | Футляр | 3929.75 | 4668.0417 | 4716 | 5602
143 | Глава 2 | 2.2.7. | Установка вертикального футляра на газопроводе с заливкой битумом верхнего конца футляра | Футляр | 1889.25 | 2244.4167 | 2267 | 2693
144 | Глава 2 | 2.2.8. | Установка футляра на газопроводе в месте пересечения с теплотрассой с полной заливкой битумом при диаметре футляра до 200 мм | Футляр | 5155.3333 | 6123.75 | 6186 | 7349
145 | Глава 2 | 2.2.8. | Установка футляра на газопроводе в месте пересечения с теплотрассой с полной заливкой битумом при диаметре футляра св. 200 мм | Футляр | 6628.4167 | 7874.625 | 7954 | 9450
146 | Глава 2 | 2.2.9. | Установка футляра на кабель в месте пересечения газопровода с кабелем | Футляр | 3022.25 | 3590.875 | 3627 | 4309
147 | Глава 2 | 2.2.10. | Заливка битумом футляра на газовом вводе | Футляр | 2095.5 | 2488.7917 | 2515 | 2987
148 | Глава 2 | 2.2.11. | Протаскивание в футляр газопровода диаметром до 100 мм | м | 364.8333 | 434.125 | 438 | 521
149 | Глава 2 | 2.2.11. | Протаскивание в футляр газопровода диаметром св. 100 мм | м | 731.5 | 867.2917 | 878 | 1041
150 | Глава 2 | 2.2.12. | Установка стальных задвижек диаметром 50 мм | задвижка | 1298.9167 | 1542.9167 | 1559 | 1852
151 | Глава 2 | 2.2.12. | Установка стальных задвижек диаметром 80 мм, 100 мм | задвижка | 2010.25 | 2389.125 | 2412 | 2867
152 | Глава 2 | 2.2.12. | Установка стальных задвижек диаметром 125 мм, 150 мм | задвижка | 2793.0833 | 3318.7083 | 3352 | 3982
153 | Глава 2 | 2.2.12. | Установка стальных задвижек диаметром 200 мм | задвижка | 3630.9167 | 4314.4167 | 4357 | 5177
154 | Глава 2 | 2.2.12. | Установка стальных задвижек диаметром 300 мм | задвижка | 4329.4167 | 5143.375 | 5195 | 6172
155 | Глава 2 | 2.2.12. | Установка стальных задвижек диаметром 400 мм | задвижка | 5411.0833 | 6428.5 | 6493 | 7714
156 | Глава 2 | 2.2.12. | Установка стальных задвижек диаметром 500 мм | задвижка | 6284.6667 | 7465.4167 | 7542 | 8959
157 | Глава 2 | 2.2.13. | Установка чугунных задвижек диаметром 50 мм | задвижка | 1046.8333 | 1243.9167 | 1256 | 1493
158 | Глава 2 | 2.2.13. | Установка чугунных задвижек диаметром 80 мм, 100 мм | задвижка | 1397 | 1658.875 | 1676 | 1991
159 | Глава 2 | 2.2.13. | Установка чугунных задвижек диаметром 125 мм, 150 мм | задвижка | 1921.3333 | 2280.8333 | 2306 | 2737
160 | Глава 2 | 2.2.13. | Установка чугунных задвижек диаметром 200 мм | задвижка | 2653.75 | 3152.9167 | 3185 | 3784
161 | Глава 2 | 2.2.13. | Установка чугунных задвижек диаметром 300 мм | задвижка | 3840.8333 | 4562.625 | 4609 | 5475
162 | Глава 2 | 2.2.14. | Установка контрольной трубки с ковером | трубка | 3248.6667 | 3859.2083 | 3898 | 4631
163 | Глава 2 | 2.2.15. | Устройство контрольного проводника на газопроводе | проводник | 3777.5833 | 4487.875 | 4533 | 5385
164 | Глава 2 | 2.2.16. | Монтаж (обвязка) конденсатосборника | конденсатосборник | 5289.1667 | 6283.7917 | 6347 | 7541
165 | Глава 2 | 2.2.17. | Монтаж стальных фасонных частей диаметром до 50 мм | шт. | 1813.1667 | 2154.3333 | 2176 | 2585
166 | Глава 2 | 2.2.17. | Монтаж стальных фасонных частей диаметром 51-100 мм | шт. | 2719.75 | 3231.5 | 3264 | 3878
167 | Глава 2 | 2.2.17. | Монтаж стальных фасонных частей диаметром 101-200 мм | шт. | 4352.3333 | 5169.25 | 5223 | 6203
168 | Глава 2 | 2.2.17. | Монтаж стальных фасонных частей диаметром 201-300 мм | шт. | 5440.4167 | 6463 | 6529 | 7756
169 | Глава 2 | 2.2.17. | Монтаж стальных фасонных частей диаметром 301-400 мм | шт. | 9544.3333 | 11339 | 11453 | 13607
170 | Глава 2 | 2.2.17. | Монтаж стальных фасонных частей диаметром 401-500 мм | шт. | 11929.5 | 14173.75 | 14315 | 17009
171 | Глава 2 | 2.2.18. | Установка регулятора давления газа диаметром 50 мм | регулятор | 3213.8333 | 3818 | 3857 | 4582
172 | Глава 2 | 2.2.18. | Установка регулятора давления газа диаметром 100 мм | регулятор | 5551.3333 | 6594.2917 | 6662 | 7913
173 | Глава 2 | 2.2.18. | Установка регулятора давления газа диаметром 200 мм | регулятор | 10956 | 13016.0833 | 13147 | 15619
174 | Глава 2 | 2.2.19. | Устройство битумной изоляции стальных газопроводов диаметром до 100 мм | м | 1187.0833 | 1409.7083 | 1425 | 1692
175 | Глава 2 | 2.2.19. | Устройство битумной изоляции стальных газопроводов диаметром 101-200 мм | м | 1535.4167 | 1824.6667 | 1843 | 2190
176 | Глава 2 | 2.2.19. | Устройство битумной изоляции стальных газопроводов диаметром 201-300 мм | м | 1884.6667 | 2238.6667 | 2262 | 2686
177 | Глава 2 | 2.2.19. | Устройство битумной изоляции стальных газопроводов диаметром 301-400 мм | м | 2234.8333 | 2655.5417 | 2682 | 3187
178 | Глава 2 | 2.2.20. | Очистка внутренней полости газопровода продувкой воздухом диаметром до 200 мм | 10 м | 364.8333 | 434.125 | 438 | 521
179 | Глава 2 | 2.2.20. | Очистка внутренней полости газопровода продувкой воздухом диаметром 201-500 мм | 10 м | 1461.1667 | 1735.5417 | 1753 | 2083
180 | Глава 2 | 2.2.21. | Заполнение системы наружного газопровода воздухом для проведения пневматических испытаний диаметром до 50 мм | 10 м | 272.25 | 323.9167 | 327 | 389
181 | Глава 2 | 2.2.21. | Заполнение системы наружного газопровода воздухом для проведения пневматических испытаний диаметром 51-100 мм | 10 м | 341 | 404.4167 | 409 | 485
182 | Глава 2 | 2.2.21. | Заполнение системы наружного газопровода воздухом для проведения пневматических испытаний диаметром 101-200 мм | 10 м | 511.5 | 607.5833 | 614 | 729
183 | Глава 2 | 2.2.21. | Заполнение системы наружного газопровода воздухом для проведения пневматических испытаний диаметром св. 200 мм | 10 м | 1022.0833 | 1214.2083 | 1227 | 1457
184 | Глава 2 | 2.2.22. | Пневматическое испытание внутреннего газопровода диаметром до 50 мм | 10 м | 165 | 197.4167 | 198 | 237 | На каждые последующие 10 м применять коэф. 0,2
185 | Глава 2 | 2.2.23. | Монтаж сварных переходов с диаметра 300 мм на 200 мм | 10 м | 2055.1667 | 2441.8333 | 2466 | 2930
186 | Глава 2 | 2.2.24. | Монтаж сварных переходов с диаметра 200 мм на 100 мм | переход | 1375 | 1633.9583 | 1650 | 1961
187 | Глава 2 | 2.2.25. | Изготовление опоры под газопровод диаметром до 100 мм | опора | 755.3333 | 897 | 906 | 1076
188 | Глава 2 | 2.2.25. | Изготовление опоры под газопровод диаметром 101-200 мм | опора | 1057.8333 | 1256.375 | 1269 | 1508
189 | Глава 2 | 2.2.26. | Копание ям для стоек и столбов | шт. | 796.5833 | 946.8333 | 956 | 1136
190 | Глава 2 | 2.2.27. | Установка опоры под газопровод с бетонированием | опора | 681.0833 | 809.7917 | 817 | 972
191 | Глава 2 | 2.2.28. | Изготовление крепления для прокладки газопровода диаметром до 100 мм по стене здания | крепление | 490.4167 | 580.75 | 589 | 697
192 | Глава 2 | 2.2.29. | Пробивка отверстий шлямбуром под крепление в стене здания | отверстие | 165 | 197.4167 | 198 | 237
193 | Глава 2 | 2.2.30. | Монтаж креплений под газопровод диаметром до 100 мм для прокладки по стене здания | крепление | 341 | 404.4167 | 409 | 485
194 | Глава 2 | 2.2.31. | Масляная окраска наружного газопровода надземной прокладки, две окраски | кв. м | 331.8333 | 393.875 | 398 | 473 | При окраске с приставной лестницы применять коэф. 1,2
195 | Глава 2 | 2.2.32. | Вскрытие асфальтового покрытия отбойным молотком | кв. м | 837.8333 | 994.75 | 1005 | 1194
196 | Глава 2 | 2.2.33. | Разработка грунта вручную в траншее | куб. м | 1507.9167 | 1792.0833 | 1810 | 2151
197 | Глава 2 | 2.2.34. | Разработка грунта экскаватором | 10 куб. м | 382.25 | 454.25 | 459 | 545
198 | Глава 2 | 2.2.35. | Присыпка траншеи вручную | куб. м | 628.8333 | 746.5417 | 755 | 896
199 | Глава 2 | 2.2.36. | Засыпка экскаватором | 10 куб. м | 112.75 | 135.125 | 135 | 162
200 | Глава 2 | 2.2.37. | Устройство щебеночного покрытия вручную | куб. м | 104.5 | 124.5833 | 125 | 150
201 | Глава 2 | 2.2.38. | Планировка площадей бульдозером | 10 кв. м | 506 | 601.8333 | 607 | 722
202 | Глава 2 | 2.2.39. | Оформление исполнительно-технической документации на монтаж надземного газопровода | объект | 5432.1667 | 6452.4583 | 6519 | 7743
203 | Глава 2 | 2.2.40. | Оформление исполнительно-технической документации на монтаж подземного газопровода | объект | 21725 | 25809.8333 | 26070 | 30972
204 | Глава 3 | 2.3.1. | Установка регулятора давления газа диаметром 50 мм | регулятор | 2095.5 | 2488.7917 | 2515 | 2987
205 | Глава 3 | 2.3.1. | Установка регулятора давления газа диаметром 100 мм | регулятор | 3630.9167 | 4314.4167 | 4357 | 5177
206 | Глава 3 | 2.3.1. | Установка регулятора давления газа диаметром 150 мм | регулятор | 4468.75 | 5309.1667 | 5363 | 6371
207 | Глава 3 | 2.3.1. | Установка регулятора давления газа диаметром 200 мм | регулятор | 5587.0833 | 6636.4583 | 6705 | 7964
208 | Глава 3 | 2.3.2. | Ревизия ШРП и подготовка к монтажу с регулятором типа РД-32 | пункт | 2104.6667 | 2498.375 | 2526 | 2998
209 | Глава 3 | 2.3.3. | Ревизия ШРП и подготовка к монтажу с регулятором типа РД-50 | пункт | 3798.6667 | 4512.7917 | 4558 | 5415
210 | Глава 3 | 2.3.4. | Монтаж телемеханизации ГРП (ГРУ) | пункт | 38939.0833 | 46259.7083 | 46727 | 55512
211 | Глава 3 | 2.3.5. | Установка фильтра для очистки газа от механических примесей при диаметре газопровода до 100 мм | фильтр | 3181.75 | 3779.6667 | 3818 | 4536
212 | Глава 3 | 2.3.5. | Установка фильтра для очистки газа от механических примесей при диаметре газопровода св. 100 мм | фильтр | 6362.5833 | 7559.3333 | 7635 | 9071
213 | Глава 3 | 2.3.6. | Монтаж сбросного клапана ПСК-50 | клапан | 2095.5 | 2488.7917 | 2515 | 2987
214 | Глава 3 | 2.3.7. | Монтаж предохранительного клапана диаметром до 100 мм | клапан | 2010.25 | 2389.125 | 2412 | 2867
215 | Глава 3 | 2.3.7. | Монтаж предохранительного клапана диаметром св. 100 мм | клапан | 3491.5833 | 4148.625 | 4190 | 4978
216 | Глава 4 | 2.4.1. | Монтаж, опрессовка, смазка и подключение газовой плиты | плита | 2024.9167 | 2405.4167 | 2430 | 2887
217 | Глава 4 | 2.4.2. | Монтаж, опрессовка, смазка и подключение проточного водонагревателя | водонагреватель | 3652 | 4339.3333 | 4382 | 5207
218 | Глава 4 | 2.4.3. | Монтаж, опрессовка, смазка и подключение водонагревателя “John Wood” | водонагреватель | 5563.25 | 6608.6667 | 6676 | 7930
219 | Глава 4 | 2.4.4. | Монтаж, опрессовка, смазка и подключение отопительного газового оборудования емкостного водонагревателя типа АОГВ | котел | 4382.5833 | 5206.625 | 5259 | 6248
220 | Глава 4 | 2.4.5. | Монтаж, опрессовка, смазка и подключение емкостного водонагревателя типа “Дон”, “Хопер” и др. | котел | 5843.75 | 6942.1667 | 7013 | 8331
221 | Глава 4 | 2.4.6. | Монтаж, опрессовка, смазка и подключение газогорелочного устройства в отопительной печи | горелка | 1745.3333 | 2073.8333 | 2094 | 2489
222 | Глава 4 | 2.4.7. | Установка крана при монтаже внутридомового газового оборудования при диаметре 15-20 мм | кран | 174.1667 | 207.9583 | 209 | 250 | При работе с приставной лестницы применять к цене коэф. 1,2
223 | Глава 4 | 2.4.7. | Установка крана при монтаже внутридомового газового оборудования при диаметре 25-50 мм | кран | 243.8333 | 290.375 | 293 | 348 | При работе с приставной лестницы применять к цене коэф. 1,2
224 | Глава 4 | 2.4.8. | Установка баллона для сжиженного газа в кухне | установка | 1461.1667 | 1735.5417 | 1753 | 2083
225 | Глава 4 | 2.4.9. | Установка двух баллонов для сжиженного газа в шкафу (без монтажа шкафа) | установка | 1975.4167 | 2346.9583 | 2371 | 2816
226 | Глава 4 | 2.4.10. | Монтаж двух баллонов для сжиженного газа в шкафу, с монтажом шкафа | установка | 4768.5 | 5663.75 | 5722 | 6797
227 | Глава 4 | 2.4.11. | Монтаж, опрессовка, смазка и подключение газовой трехгорелочной газовой плиты со встроенными баллонами | установка | 3142.3333 | 3732.7083 | 3771 | 4479
228 | Глава 4 | 2.4.12. | Монтаж бытового счетчика газа на существующем газопроводе с опрессовкой и пуском газа | установка | 5049 | 5998.2083 | 6059 | 7198 | При монтаже счетчика с новой подводкой внутридомового газопровода и врезкой крана дополнительно применять пункты 2.1.9 и 2.2.3
229 | Глава 4 | 2.4.13. | Установка бытового счетчика газа после ремонта или поверки | установка | 1006.5 | 1194.0833 | 1208 | 1433
230 | Глава 4 | 2.4.14. | Монтаж сигнализатора загазованности типа СГГ-6 | прибор | 1397 | 1658.875 | 1676 | 1991
231 | Глава 4 | 2.4.15. | Монтаж счетчика газа РГ-40 – РГ-400 | прибор | 5741.0833 | 6822.375 | 6889 | 8187
232 | Глава 4 | 2.4.16. | Монтаж счетчика газа РГ-600 – РГ-1000 | прибор | 12088.0833 | 14360.625 | 14506 | 17233
233 | Глава 4 | 2.4.17. | Монтаж сигнализатора загазованности типа СТМ, СТХ-3, СТХ-6, ЩИТ-2 и др. | прибор | 4090.1667 | 4859.7083 | 4908 | 5832
234 | Глава 4 | 2.4.18. | Монтаж, наладка и пуск комплекта системы контроля загазованности (СИГЗ) | СИГЗ | 16311.1667 | 19375.5833 | 19573 | 23251
235 | Глава 4 | 2.4.19. | Замена плиты с новой подводкой газопровода и пуском газа | плита | 2513.5 | 2986.1667 | 3016 | 3583 | Для плит повышенной комфортности и импортного производства применять коэф. 1,25
236 | Глава 4 | 2.4.20. | Замена проточного водонагревателя с новой подводкой газопровода, водопровода и пуском газа | водонагреватель | 4382.5833 | 5206.625 | 5259 | 6248
237 | Глава 4 | 2.4.21. | Замена водяной части проточного водонагревателя с пуском газа | водонагреватель | 1143.0833 | 1358.9167 | 1372 | 1631
238 | Глава 4 | 2.4.22. | Замена горелки отопительного аппарата с новой подводкой газопровода и пуском газа | горелка | 2266.9167 | 2691.9583 | 2720 | 3230
239 | Глава 4 | 2.4.23. | Замена отопительного котла с новой подводкой газопровода и пуском газа | котел | 5843.75 | 6942.1667 | 7013 | 8331
240 | Глава 4 | 2.4.24. | Замена дымоотводящей трубы у газовых приборов | шт. | 3003 | 3566.9167 | 3604 | 4280
241 | Глава 4 | 2.4.25. | Перестановка газовой плиты с пуском газа (без сварки) | плита | 697.5833 | 829.9167 | 837 | 996
242 | Глава 4 | 2.4.25. | Перестановка газовой плиты с пуском газа с применением сварки | плита | 1442.8333 | 1713.5 | 1731 | 2056
243 | Глава 4 | 2.4.26. | Демонтаж газовой плиты с установкой заглушки | плита | 669.1667 | 797.3333 | 803 | 957
244 | Глава 4 | 2.4.27. | Демонтаж проточного водонагревателя с установкой заглушки | прибор | 837.8333 | 994.75 | 1005 | 1194
245 | Глава 4 | 2.4.28. | Демонтаж горелки отопительного котла с установкой заглушки | горелка | 697.5833 | 829.9167 | 837 | 996
246 | Глава 4 | 2.4.29. | Демонтаж отопительного котла с установкой заглушки | котел | 1955.25 | 2323 | 2346 | 2788
247 | Глава 4 | 2.4.30. | Демонтаж бытового счетчика с установкой перемычки | счетчик | 697.5833 | 829.9167 | 837 | 996
248 | Глава 4 | 2.4.31. | Демонтаж ротационного газового счетчика с установкой перемычки | счетчик | 1006.5 | 1194.0833 | 1208 | 1433
249 | Глава 4 | 2.4.32. | Изготовление перемычки при демонтаже газового счетчика | перемычка | 1558.3333 | 1850.5417 | 1870 | 2221
250 | Глава 4 | 2.4.33. | Оформление исполнительно-технической документации на газификацию жилого дома индивидуальной застройки | объект | 2171.5833 | 2581.75 | 2606 | 3098 | С выездом на место обследования применять коэф. 1,5
251 | Глава 4 | 2.4.34. | Оформление исполнительно-технической документации на монтаж газового счетчика с выездом на место обследования | счетчик | 3257.8333 | 3870.7083 | 3909 | 4645
РАЗДЕЛ 3. ПУСКО-НАЛАДОЧНЫЕ РАБОТЫ, ПРИЕМКА И ВВОД В ЭКСПЛУАТАЦИЮ ОБЪЕКТОВ ГАЗОРАСПРЕДЕЛИТЕЛЬНОЙ СИСТЕМЫ
252 | - | 3.1. | Приемка в эксплуатацию вновь построенного газопровода | объект | 2751.8333 | 3439.4583 | 3302 | 4127
253 | - | 3.2. | Приемка в эксплуатацию ГРП (ГРУ) при одной нитке газопровода | объект | 2717.9167 | 3481.625 | 3262 | 4178
254 | - | 3.3. | Приемка в эксплуатацию ГРП (ГРУ) при двух нитках газопровода | объект | 20278.5 | 21200.25 | 24334 | 25440
255 | - | 3.4. | Приемка в эксплуатацию ГРП (ГРУ) газифицированной котельной | объект | 1375 | 1720.2083 | 1650 | 2064
256 | - | 3.5. | Приемка в эксплуатацию технологической газоиспользующей установки предприятия | объект | 3434.75 | 4353.7083 | 4122 | 5224
257 | - | 3.6. | Приемка в эксплуатацию газопровода и газового оборудования общественного здания производственного назначения, административного, общественного здания | объект | 695.75 | 884.5417 | 835 | 1061
258 | - | 3.7. | Приемка в эксплуатацию наружного и внутреннего газопровода, газового оборудования многоквартирного жилого дома | объект | 5434.9167 | 6964.2083 | 6522 | 8357
259 | - | 3.8. | Приемка в эксплуатацию наружного и внутреннего газопровода, газового оборудования жилого дома индивидуальной застройки | объект | 695.75 | 884.5417 | 835 | 1061
260 | - | 3.9. | Приемка в эксплуатацию наружного и внутреннего газопровода, газового оборудования индивидуальной бани (теплицы, гаража, летней кухни) | объект | 476.6667 | 602.7917 | 572 | 723
261 | - | 3.10. | Первичный пуск в эксплуатацию подземного газопровода | объект | 3905.9167 | 5035.0833 | 4687 | 6042 | При повторном пуске газа применять коэф. 0,7
262 | - | 3.11. | Первичный пуск в эксплуатацию надземного газопровода | объект | 1753.5833 | 2291.375 | 2104 | 2750 | При повторном пуске газа применять коэф. 0,7
263 | - | 3.12. | Первичный пуск газа в ГРП (ГРУ) при одной нитке газопровода | объект | 9124.5 | 11924.5417 | 10949 | 14309 | При повторном пуске газа применять коэф. 0,7
264 | - | 3.13. | Первичный пуск газа в ГРП (ГРУ) при двух нитках газопровода | объект | 17628.4167 | 23037.375 | 21154 | 27645 | При повторном пуске газа применять коэф. 0,7. При трех нитках применять коэф. 1,3
265 | - | 3.14. | Первичный пуск газа в ШРП при одной нитке газопровода | объект | 2631.75 | 3439.4583 | 3158 | 4127 | При повторном пуске газа применять коэф. 0,7
266 | - | 3.15. | Первичный пуск газа в ШРП при двух нитках газопровода | объект | 3685.9167 | 4816.5833 | 4423 | 5780 | При повторном пуске газа применять коэф. 0,7
267 | - | 3.16. | Первичный пуск газа в групповую подземную установку Первичный слив газа в резервуарную установку | установка | 1843.4167 | 2407.3333 | 2212 | 2889 | При повторном пуске газа применять коэф. 0,7
268 | - | 3.17. | Первичный пуск в эксплуатацию подземного газопровода к предприятию | объект | 1843.4167 | 2407.3333 | 2212 | 2889 | При повторном пуске газа применять коэф. 0,7
269 | - | 3.18. | Первичный пуск в эксплуатацию надземного газопровода к предприятию | объект | 1218.25 | 1591.7917 | 1462 | 1910 | При повторном пуске газа применять коэф. 0,7
270 | - | 3.19. | Первичный пуск газа в газовое оборудование котельной малой мощности с одним котлом (до 1 Гкал/ч) с автоматикой | котел | 3108.4167 | 4061.4167 | 3730 | 4874 | При повторном пуске газа применять коэф. 0,7
271 | - | 3.20. | Первичный пуск газа в газовое оборудование котельной малой мощности с одним котлом (до 1 Гкал/ч), без автоматики. | котел | 1778.3333 | 2325.875 | 2134 | 2791 | При повторном пуске газа применять коэф. 0,7
272 | - | 3.21. | Первичный пуск каждого последующего котла малой мощности с автоматикой | котел | 857.0833 | 1119.3333 | 1029 | 1343 | При повторном пуске газа применять коэф. 0,7
273 | - | 3.22. | Первичный пуск каждого последующего котла малой мощности, без автоматики | котел | 487.6667 | 638.25 | 585 | 766 | При повторном пуске газа применять коэф. 0,7
274 | - | 3.23. | Первичный пуск газа в газовое оборудование котельной средней мощности с одним котлом (от 1 до 5 Гкал/ч) с автоматикой | котел | 3615.3333 | 4723.625 | 4338 | 5668 | При повторном пуске газа применять коэф. 0,7
275 | - | 3.24. | Первичный пуск газа в газовое оборудование котельной средней мощности с одним котлом (от 1 до 5 Гкал/ч), без автоматики | котел | 2070.75 | 2706.3333 | 2485 | 3248 | При повторном пуске газа применять коэф. 0,7
276 | - | 3.25. | Первичный пуск каждого последующего котла средней мощности с автоматикой | котел | 1472.1667 | 1922.4167 | 1767 | 2307 | При повторном пуске газа применять коэф. 0,7
277 | - | 3.26. | Первичный пуск каждого последующего котла средней мощности, без автоматики | котел | 937.75 | 1224.75 | 1125 | 1470 | При повторном пуске газа применять коэф. 0,7
278 | - | 3.27. | Первичный пуск в эксплуатацию газового оборудования котельной с одним котлом малой мощности с автоматикой и ГРУ | котел | 11330.9167 | 14806.25 | 13597 | 17768 | При повторном пуске газа применять коэф. 0,7. На каждый последующий котел применять п. 3.21
279 | - | 3.28. | Первичный пуск в эксплуатацию газового оборудования котельной с одним котлом средней мощности с автоматикой и ГРУ | котел | 11707.6667 | 15299.7917 | 14049 | 18360 | При повторном пуске газа применять коэф. 0,7. На каждый последующий котел применять п. 3.25
280 | - | 3.29. | Первичный пуск в эксплуатацию технологической газоиспользующей установки предприятия | установка | 1522.5833 | 1990.4583 | 1827 | 2389 | При повторном пуске газа применять коэф. 0,7
281 | - | 3.30. | Пуско-наладочные работы по вводу в эксплуатацию горелок инфракрасного излучения | горелка | 437.25 | 573.0833 | 525 | 688 | При повторном пуске газа применять коэф. 0,7
282 | - | 3.31. | Первичный пуск в эксплуатацию газового оборудования производственного, общественного (административного) здания | объект | 2255 | 2946.875 | 2706 | 3536 | При повторном пуске газа применять коэф. 0,7
283 | - | 3.32. | Пуско-наладочные работы по вводу в эксплуатацию подземного газопровода к жилому дому (ввод до 25 м) | объект | 853.4167 | 1114.5417 | 1024 | 1337 | При повторном пуске газа применять коэф. 0,7. При длине ввода свыше 25 м применять коэф. 1,2
284 | - | 3.33. | Пуско-наладочные работы по вводу в эксплуатацию надземного газопровода к жилому дому при длине до 100 м | объект | 608.6667 | 796.375 | 730 | 956 | При повторном пуске газа применять коэф. 0,7. При длине газопровода свыше 100 м применять коэф. 1,1
285 | - | 3.34. | Первичный пуск в эксплуатацию газового оборудования жилого дома индивидуальной застройки при установке плиты | объект | 877.25 | 1147.125 | 1053 | 1377 | При повторном пуске газа в применять коэф. 0,6. При установке двух плит применять коэф. 1,8; при установке бытового счетчика коэф. 1,15
286 | - | 3.35. | Первичный пуск в эксплуатацию газового оборудования жилого дома индивидуальной застройки, при установке проточного водонагревателя | объект | 2191.75 | 2865.4167 | 2630 | 3439 | При повторном пуске газа в применять коэф. 0,6. При установке двух водонагревателей применять коэф. 1,8; при установке бытового счетчика газа применять коэф. 1,05
287 | - | 3.36. | Первичный пуск в эксплуатацию газового оборудования жилого дома индивидуальной застройки, при установке отопительного аппарата | объект | 1753.5833 | 2291.375 | 2104 | 2750 | При повторном пуске газа в применять коэф. 0,6. При установке двух отопительных аппаратов применять коэф. 1,8; при установке бытового счетчика газа применять коэф. 1,1
288 | - | 3.37. | Первичный пуск в эксплуатацию газового оборудования жилого дома индивидуальной застройки, при установке плиты и отопительного аппарата | объект | 2631.75 | 3439.4583 | 3158 | 4127 | При повторном пуске газа в применять коэф. 0,6. При установке двух отопительных аппаратов применять коэф. 1,4; при установке бытового счетчика газа применять коэф. 1,08
289 | - | 3.38. | Первичный пуск в эксплуатацию газового оборудования жилого дома индивидуальной застройки, при установке двух плит и двух отопительных аппаратов | объект | 4092 | 5348.4583 | 4910 | 6418 | При повторном пуске газа в применять коэф. 0,6. При установке газового счетчика применять коэф. 1,03; двух счетчиков применять коэф. 1,06
290 | - | 3.39. | Первичный пуск в эксплуатацию газового оборудования жилого дома индивидуальной застройки при установке плиты и горелки отопительной печи | объект | 1492.3333 | 1951.1667 | 1791 | 2341 | При повторном пуске газа в применять коэф. 0,6. При установке двух горелок применять коэф. 1,3; бытового счетчика газа - коэф. 1,1
291 | - | 3.40. | Первичный пуск в эксплуатацию газового оборудования жилого дома индивидуальной застройки, при установке двух плит и двух горелок отопительных печей | объект | 2436.5 | 3183.5833 | 2924 | 3820 | При повторном пуске газа в применять коэф. 0,6
292 | - | 3.41. | Первичный пуск в эксплуатацию газового оборудования жилого дома индивидуальной застройки при установке плиты и проточного водонагревателя | объект | 3070.8333 | 4013.5 | 3685 | 4816 | При повторном пуске газа в применять коэф. 0,6. При установке двух водонагревателей применять коэф. 1,5; при установке бытового счетчика газа применять коэф. 1,07
293 | - | 3.42. | Первичный пуск в эксплуатацию газового оборудования жилого дома индивидуальной застройки, при установке двух плит и двух проточных водонагревателей | объект | 5178.25 | 6766.7917 | 6214 | 8120 | При повторном пуске газа в применять коэф. 0,6. При установке газового счетчика применять коэф. 1,04; при установке двух счетчиков применять коэф. 1,08
294 | - | 3.43. | Первичный пуск в эксплуатацию газового оборудования жилого дома индивидуальной застройки при установке плиты, проточного водонагревателя и горелки отопительной печи | объект | 2801.3333 | 3660.8333 | 3362 | 4393 | При повторном пуске газа в применять коэф. 0,6. При установке бытового счетчика газа применять коэф. 1,05
295 | - | 3.44. | Первичный пуск в эксплуатацию газового оборудования жилого дома индивидуальной застройки при установке плиты, проточного водонагревателя и отопительного аппарата | объект | 4825.3333 | 6304.875 | 5790 | 7566 | При повторном пуске газа в применять коэф. 0,6. При установке счетчика применять коэф. 1,03
296 | - | 3.45. | Первичный пуск в эксплуатацию газового оборудования жилого дома индивидуальной застройки при установке плиты, проточного водонагревателя и двух отопительных аппаратов | объект | 5908.8333 | 7722.25 | 7091 | 9267 | При повторном пуске газа в применять коэф. 0,6. При установке двух плит применять коэф. 1,1; бытового счетчика газа - коэф. 1,03; двух счетчиков - коэф.1,06
297 | - | 3.46. | Первичный пуск в эксплуатацию газового оборудования жилого дома индивидуальной застройки, при установке двух плит, двух водонагревателей и двух отопительных аппаратов | объект | 9625 | 12577.1667 | 11550 | 15093 | При повторном пуске газа в применять коэф. 0,6. При установке газового счетчика применять коэф. 1,03; двух счетчиков применять коэф. 1,06
298 | - | 3.47. | Первичный пуск в эксплуатацию газового оборудования многоквартирного жилого дома при установке газовой плиты, бытового счетчика и количестве приборов на одном стояке до 5 | стояк | 1462.0833 | 1909.9583 | 1755 | 2292 | При повторном пуске газа в применять коэф. 0,6
299 | - | 3.48. | Первичный пуск в эксплуатацию газового оборудования многоквартирного жилого дома, при количестве приборов на одном стояке 6 - 10 | стояк | 2010.25 | 2627.75 | 2412 | 3153 | При повторном пуске газа в применять коэф. 0,6
300 | - | 3.49. | Первичный пуск в эксплуатацию газового оборудования многоквартирного жилого дома, при количестве приборов на одном стояке 11 - 15 | стояк | 2546.5 | 3328.2917 | 3056 | 3994 | При повторном пуске газа в применять коэф. 0,6
301 | - | 3.50. | Первичный пуск в эксплуатацию газового оборудования многоквартирного жилого дома, при количестве приборов на одном стояке свыше 16 | стояк | 3106.5833 | 4060.4583 | 3728 | 4873 | При повторном пуске газа в применять коэф. 0,6
302 | - | 3.51. | Первичный пуск в эксплуатацию газового оборудования многоквартирного жилого дома при установке газовой плиты, проточного водонагревателя, счетчика газа и количестве приборов на одном стояке до 10 | стояк | 3197.3333 | 4178.3333 | 3837 | 5014 | При повторном пуске газа в применять коэф. 0,6
303 | - | 3.52. | Первичный пуск в эксплуатацию газового оборудования многоквартирного жилого дома при установке газовой плиты, проточного водонагревателя, счетчика газа и количестве приборов на одном стояке свыше 10 | стояк | 3471.4167 | 4536.75 | 4166 | 5444 | При повторном пуске газа в применять коэф. 0,6
РАЗДЕЛ 4. ТЕХНИЧЕСКИЙ НАДЗОР ЗА СТРОИТЕЛЬСТВОМ | [6 empty] | 0 | 0
304 | Глава 1 | 4.1.1. | Технический надзор за строительством подземного газопровода | 100 м | 36673.0833 | 43567.75 | 44008 | 52281 | На каждые последующие 100 м применять коэф. 0,6; при повторном вызове применять коэф. 0,7
305 | Глава 1 | 4.1.2. | Технический надзор за строительством надземного газопровода на опорах | 100 м | 12224.6667 | 14522.5833 | 14670 | 17427 | При повторном вызове применять коэф. 0,7. На каждые последующие 25 м применять коэф. 0,6
306 | Глава 1 | 4.1.3. | Технический надзор за строительством подземного газопровода-ввода | ввод | 11001.8333 | 13070.7083 | 13202 | 15685 | При повторном вызове применять коэф. 0,7. На каждые последующие 25 м применять коэф. 0,6
307 | Глава 1 | 4.1.4. | Технический надзор за строительством газопровода и монтажом оборудования в ГРП с одной ниткой редуцирования | объект | 24449.3333 | 29045.1667 | 29339 | 34854 | При повторном вызове применять коэф. 0,7. При наличии двух ниток применять коэф. 1,5
308 | Глава 1 | 4.1.5. | Технический надзор за строительством газопровода и монтажом оборудования в ГРУ с одной ниткой редуцирования | объект | 12224.6667 | 14522.5833 | 14670 | 17427 | При повторном вызове применять коэф. 0,7. При наличии двух ниток применять коэф. 1,5
309 | Глава 1 | 4.1.6. | Технический надзор за строительством газопровода и монтажом ШРП | объект | 7336.0833 | 8714.125 | 8803 | 10457 | При повторном вызове применять коэф. 0,7
310 | Глава 1 | 4.1.7. | Технический надзор за строительством внутреннего газопровода и монтажом газового оборудования котельной или технологических печей предприятия | объект | 12224.6667 | 14522.5833 | 14670 | 17427 | При повторном вызове применять коэф. 0,7
311 | Глава 1 | 4.1.8. | Технический надзор за строительством внутреннего газопровода, ГРУ и монтажом газового оборудования котельной или технологических печей предприятия | объект | 19558.9167 | 23236.7083 | 23471 | 27884 | При повторном вызове применять коэф. 0,7
312 | Глава 1 | 4.1.9. | Технический надзор за строительством и монтажом фасадного и внутреннего газопровода, монтажом газо-вого оборудования административного, общественного здания при наличии отопительного оборудования | объект | 8690 | 10323.1667 | 10428 | 12388 | При повторном вызове применять коэф. 0,7. На каждую доп.топочную установку применять коэф. 0,6
313 | Глава 1 | 4.1.10. | Технический надзор за строительством временного газопровода и монтажом ГИИ для внутренней сушки здания | объект | 10862.5 | 12904.9167 | 13035 | 15486 | При повторном вызове применять коэф. 0,7
314 | Глава 1 | 4.1.11. | Технический надзор за строительством фасадного, внутридомового газопровода и монтажом газового оборудования в многоквартирном жилом доме | объект | 17380.9167 | 20648.25 | 20857 | 24778 | При повторном вызове применять коэф. 0,7
315 | Глава 1 | 4.1.12. | Технический надзор за строительством фасадного, внутридомового газопровода и монтажом газового оборудования (до трех приборов) в жилом доме индивидуальной застройки | объект | 4345 | 5162.5417 | 5214 | 6195 | При повторном вызове применять коэф. 0,7. При установке свыше трех приборов применять коэф. 1,4
316 | Глава 1 | 4.1.13. | Технический надзор за монтажом бытового газового счетчика | счетчик | 1303.5 | 1549.625 | 1564 | 1860 | При повторном вызове применять коэф. 0,7
317 | Глава 1 | 4.1.14. | Технический надзор при производстве земляных работ и строительстве вблизи действующего газопровода | 100 м | 3257.8333 | 3870.7083 | 3909 | 4645
318 | Глава 1 | 4.1.15. | Проверка исполнительно-технической документации на построенный подземный газопровод | объект | 12224.6667 | 14522.5833 | 14670 | 17427 | На каждые последующие 100 м газопровода применять коэф. 0,5
319 | Глава 1 | 4.1.16. | Проверка исполнительно-технической документации на построенный надземный газопровод | объект | 7336.0833 | 8714.125 | 8803 | 10457 | На каждые последующие 100 м газопровода применять коэф. 0,5
320 | Глава 1 | 4.1.17. | Проверка исполнительно-технической документации на построенный подземный газопровод-ввод | объект | 3667.5833 | 4356.5833 | 4401 | 5228
321 | Глава 1 | 4.1.18. | Проверка исполнительно-технической документации на построенный газорегуляторный пункт | объект | 19558.9167 | 23236.7083 | 23471 | 27884 | При проверке документации на ГРУ применять коэф. 0,5
322 | Глава 1 | 4.1.19. | Проверка исполнительно-технической документации на монтаж ШРП | объект | 5867.5833 | 6969.9583 | 7041 | 8364
323 | Глава 1 | 4.1.20. | Проверка исполнительно-технической документации на строительство газопровода и монтаж газового оборудования котельной (с ГРУ и одним котлом) | объект | 19558.9167 | 23236.7083 | 23471 | 27884 | На каждый дополнительный котел применять коэф. 0,5
324 | Глава 1 | 4.1.21. | Проверка исполнительно-технической документации на строительство газопровода и монтаж газового оборудования котельной или технологических печей предприятия | объект | 11245.6667 | 13360.125 | 13495 | 16032
325 | Глава 1 | 4.1.22. | Проверка исполнительно-технической документации на строительство газопровода и монтаж газового оборудования административного, общественного здания или многоквартирного жилого дома | объект | 6517.5 | 7743.3333 | 7821 | 9292
326 | Глава 1 | 4.1.23. | Проверка исполнительно-технической документации на строительство газопровода и монтаж газового оборудования жилого дома индивидуальной застройки | объект | 2171.5833 | 2581.75 | 2606 | 3098
327 | Глава 1 | 4.2.1. | Проверка защитного покрытия газопровода перед опусканием его в траншею при диаметре газопровода до 100 мм | 10 м | 2190.8333 | 2602.8333 | 2629 | 3123 | Составление протокола по проведенным испытаниям, измерениям и контролю включено в состав работ
328 | Глава 1 | 4.2.1.1. | в том числе внешний осмотр изоляции | 10 м | 289.6667 | 344.0417 | 348 | 413 | Составление протокола по проведенным испытаниям, измерениям и контролю включено в состав работ
329 | Глава 1 | 4.2.1.1. | в том числе адгезия к стали | 10 м | 413.4167 | 490.6667 | 496 | 589 | Составление протокола по проведенным испытаниям, измерениям и контролю включено в состав работ
330 | Глава 1 | 4.2.1.1. | в том числе определение толщины изоляции прибором ДИСИ | 10 м | 594.9167 | 707.25 | 714 | 849 | Составление протокола по проведенным испытаниям, измерениям и контролю включено в состав работ
331 | Глава 1 | 4.2.1.1. | в том числе проверка изоляции на сплошность | 10 м | 893.75 | 1060.875 | 1073 | 1273 | Составление протокола по проведенным испытаниям, измерениям и контролю включено в состав работ
332 | Глава 2 | 4.2.2. | Проверка защитного покрытия газопровода перед опусканием его в траншею, при диаметре газопровода 101 - 300 мм в том числе: | 10 м | 2786.6667 | 3310.0833 | 3344 | 3972 | Составление протокола по проведенным испытаниям, измерениям и контролю включено в состав работ
333 | Глава 2 | 4.2.2.1. | в том числе внешний осмотр изоляции | 10 м | 289.6667 | 344.0417 | 348 | 413 | Составление протокола по проведенным испытаниям, измерениям и контролю включено в состав работ
334 | Глава 2 | 4.2.2.1. | в том числе адгезия к стали | 10 м | 413.4167 | 490.6667 | 496 | 589 | Составление протокола по проведенным испытаниям, измерениям и контролю включено в состав работ
335 | Глава 2 | 4.2.2.1. | в том числе определение толщины изоляции прибором ДИСИ | 10 м | 893.75 | 1060.875 | 1073 | 1273 | Составление протокола по проведенным испытаниям, измерениям и контролю включено в состав работ
336 | Глава 2 | 4.2.2.1. | в том числе проверка изоляции на сплошность | 10 м | 1189.8333 | 1414.5 | 1428 | 1697 | Составление протокола по проведенным испытаниям, измерениям и контролю включено в состав работ
337 | Глава 2 | 4.2.3. | Проверка защитного покрытия газопровода перед опусканием его в траншею, при диаметре газопровода св. 300 мм в том числе: | 10 м | 3381.5833 | 4017.3333 | 4058 | 4821 | Составление протокола по проведенным испытаниям, измерениям и контролю включено в состав работ
338 | Глава 2 | 4.2.3.1. | в том числе внешний осмотр изоляции | 10 м | 289.6667 | 344.0417 | 348 | 413 | Составление протокола по проведенным испытаниям, измерениям и контролю включено в состав работ
339 | Глава 2 | 4.2.3.1. | в том числе адгезия к стали | 10 м | 413.4167 | 490.6667 | 496 | 589 | Составление протокола по проведенным испытаниям, измерениям и контролю включено в состав работ
340 | Глава 2 | 4.2.3.1. | в том числе определение толщины изоляции прибором ДИСИ | 10 м | 1189.8333 | 1414.5 | 1428 | 1697 | Составление протокола по проведенным испытаниям, измерениям и контролю включено в состав работ
341 | Глава 2 | 4.2.3.1. | в том числе проверка изоляции на сплошность | 10 м | 1488.6667 | 1768.125 | 1786 | 2122 | Составление протокола по проведенным испытаниям, измерениям и контролю включено в состав работ
342 | Глава 2 | 4.2.4. | Внешний осмотр качества изоляции газопровода после опускания его в траншею | 10 м | 330.9167 | 392.9167 | 397 | 472 | Составление протокола по проведенным испытаниям, измерениям и контролю включено в состав работ
343 | Глава 2 | 4.2.5. | Проверка (прибором типа АНПИ) отсутствия участков электрического контакта металла трубы с грунтом после полной засыпки траншеи | км | 7337.9167 | 8717 | 8806 | 10460 | Составление протокола по проведенным испытаниям, измерениям и контролю включено в состав работ
344 | Глава 2 | 4.2.6. | Проведение механических испытаний стальных сварных соединений, сваренных электросваркой на растяжение и изгиб при диаметре газопровода до 40 мм | стык (6 образцов) | 1500.5833 | 1781.5417 | 1801 | 2138 | Составление протокола по проведенным испытаниям, измерениям и контролю включено в состав работ
345 | Глава 2 | 4.2.6. | Проведение механических испытаний стальных сварных соединений, сваренных электросваркой на растяжение и изгиб при диаметре газопровода 50-80 мм | стык (6 образцов) | 2249.5 | 2672.7917 | 2699 | 3207 | Составление протокола по проведенным испытаниям, измерениям и контролю включено в состав работ
346 | Глава 2 | 4.2.6. | Проведение механических испытаний стальных сварных соединений, сваренных электросваркой на растяжение и изгиб при диаметре газопровода 81-100 мм | стык (6 образцов) | 3000.25 | 3563.0833 | 3600 | 4276 | Составление протокола по проведенным испытаниям, измерениям и контролю включено в состав работ
347 | Глава 2 | 4.2.6. | Проведение механических испытаний стальных сварных соединений, сваренных электросваркой на растяжение и изгиб при диаметре газопровода 101-200 мм | стык (6 образцов) | 5998.6667 | 7127.125 | 7198 | 8553 | Составление протокола по проведенным испытаниям, измерениям и контролю включено в состав работ
348 | Глава 2 | 4.2.6. | Проведение механических испытаний стальных сварных соединений, сваренных электросваркой на растяжение и изгиб при диаметре газопровода 201-300 мм | стык (6 образцов) | 8998 | 10689.25 | 10798 | 12827 | Составление протокола по проведенным испытаниям, измерениям и контролю включено в состав работ
349 | Глава 2 | 4.2.6. | Проведение механических испытаний стальных сварных соединений, сваренных электросваркой на растяжение и изгиб при диаметре газопровода св. 300 мм | стык (6 образцов) | 11997.3333 | 14252.3333 | 14397 | 17103 | Составление протокола по проведенным испытаниям, измерениям и контролю включено в состав работ
350 | Глава 2 | 4.2.7. | Проведение механических испытаний стальных сварных соединений, сваренных газосваркой на растяжение и сплющивание при диаметре газопровода до 40 мм | стык (2 образцов) | 1199.9167 | 1425.0417 | 1440 | 1710 | Составление протокола по проведенным испытаниям, измерениям и контролю включено в состав работ
351 | Глава 2 | 4.2.7. | Проведение механических испытаний стальных сварных соединений, сваренных газосваркой на растяжение и сплющивание при диаметре газопровода 50-80 мм | стык (2 образцов) | 1500.5833 | 1781.5417 | 1801 | 2138 | Составление протокола по проведенным испытаниям, измерениям и контролю включено в состав работ
352 | Глава 2 | 4.2.7. | Проведение механических испытаний стальных сварных соединений, сваренных газосваркой на растяжение и сплющивание при диаметре газопровода 81-100 мм | стык (2 образцов) | 3000.25 | 3563.0833 | 3600 | 4276 | Составление протокола по проведенным испытаниям, измерениям и контролю включено в состав работ
353 | Глава 2 | 4.2.7. | Проведение механических испытаний стальных сварных соединений, сваренных газосваркой на растяжение и сплющивание при диаметре газопровода 101-150 мм | стык (2 образцов) | 5998.6667 | 7127.125 | 7198 | 8553 | Составление протокола по проведенным испытаниям, измерениям и контролю включено в состав работ
354 | Глава 2 | 4.2.8. | Визуальный и измерительный контроль стального сварного соединения газопровода | стык | 1520.75 | 1806.4583 | 1825 | 2168 | Составление протокола по проведенным испытаниям, измерениям и контролю включено в состав работ
355 | Глава 2 | 4.2.9. | Радиографический контроль прибором “АРИНА-0,5-2М” стального сварного соединения газопровода диаметром до 100 мм | соединение | 3257.8333 | 3870.7083 | 3909 | 4645 | Составление протокола по проведенным испытаниям, измерениям и контролю включено в состав работ
356 | Глава 2 | 4.2.9. | Радиографический контроль прибором “АРИНА-0,5-2М” стального сварного соединения газопровода диаметром 101-300 мм | соединение | 4563.1667 | 5420.3333 | 5476 | 6504 | Составление протокола по проведенным испытаниям, измерениям и контролю включено в состав работ
357 | Глава 2 | 4.2.9. | Радиографический контроль прибором “АРИНА-0,5-2М” стального сварного соединения газопровода диаметром 301-500 мм | соединение | 6517.5 | 7743.3333 | 7821 | 9292 | Составление протокола по проведенным испытаниям, измерениям и контролю включено в состав работ
358 | Глава 2 | 4.2.9. | Радиографический контроль прибором “АРИНА-0,5-2М” стального сварного соединения газопровода диаметром св. 500 мм | соединение | 8690 | 10323.1667 | 10428 | 12388 | Составление протокола по проведенным испытаниям, измерениям и контролю включено в состав работ
359 | Глава 2 | 4.2.10. | Ультразвуковой контроль дефектоскопом КСП-1.03 сварных соединений полиэтиленового газопровода диаметром 63 мм | соединение | 978.0833 | 1161.5 | 1174 | 1394 | Составление протокола по проведенным испытаниям, измерениям и контролю включено в состав работ
360 | Глава 2 | 4.2.10. | Ультразвуковой контроль дефектоскопом КСП-1.03 сварных соединений полиэтиленового газопровода диаметром 110 мм | соединение | 1129.3333 | 1341.6667 | 1355 | 1610 | Составление протокола по проведенным испытаниям, измерениям и контролю включено в состав работ
361 | Глава 2 | 4.2.10. | Ультразвуковой контроль дефектоскопом КСП-1.03 сварных соединений полиэтиленового газопровода диаметром 160 мм | соединение | 1303.5 | 1549.625 | 1564 | 1860 | Составление протокола по проведенным испытаниям, измерениям и контролю включено в состав работ
362 | Глава 2 | 4.2.10. | Ультразвуковой контроль дефектоскопом КСП-1.03 сварных соединений полиэтиленового газопровода диаметром 225 мм | соединение | 1520.75 | 1806.4583 | 1825 | 2168 | Составление протокола по проведенным испытаниям, измерениям и контролю включено в состав работ
РАЗДЕЛ 5. НАРУЖНЫЕ СТАЛЬНЫЕ ГАЗОПРОВОДЫ, АРМАТУРА И СООРУЖЕНИЯ
363 | Глава 1 | 5.1.1. | Обход и осмотр трассы подземного уличного газопровода | км | 582.0833 | 730.25 | 699 | 876
364 | Глава 1 | 5.1.2. | Обход и осмотр трассы надземного уличного газопровода | км | 784.6667 | 984.2083 | 942 | 1181
365 | Глава 1 | 5.1.3. | Обход и осмотр внутриквартального и дворового газопровода | 100 м | 41.25 | 50.7917 | 50 | 61
366 | Глава 1 | 5.1.4. | Осмотр технического состояния и проверка на загазованность газового ввода | ввод | 33 | 43.125 | 40 | 52
367 | Глава 1 | 5.1.5. | Проверка на загазованность газовых колодцев и камер (колодцев) инженерных подземных сооружений (коммуникаций) | колодец (камера) | 74.25 | 93.9167 | 89 | 113 | При выполнении дополнительных работ, связанных с очисткой крышек колодцев от снега и льда применять коэф. 1,2 (с 01.11 по 31.03); при проверке на загазованность через отверстие в крышках колодцев применять коэф. 0,8
368 | Глава 1 | 5.1.6. | Проверка на загазованность подвала здания (технического подполья), подлежащего проверке в зоне 15 м от газопровода | подвал | 197.0833 | 246.2917 | 237 | 296 | При использовании штуцера применять коэф. 0,25
369 | Глава 1 | 5.1.7. | Проверка на загазованность контрольной трубки | контрольная трубка | 67.8333 | 85.2917 | 81 | 102 | При выполнении дополнительных работ, связанных с очисткой крышки ковера от снега и льда применять коэф. 1,2 (с 01.11 по 31.03)
370 | Глава 1 | 5.1.8. | Проверка технического состояния контрольного проводника | контрольный проводник | 60.5 | 76.6667 | 73 | 92 | При выполнении дополнительных работ, связанных с очисткой крышки ковера от снега и льда применять коэф. 1,2 (с 01.11 по 31.03)
371 | Глава 1 | 5.1.9. | Проверка технического состояния гидрозатвора | гидрозатвор | 81.5833 | 103.5 | 98 | 124 | При выполнении дополнительных работ, связанных с очисткой крышки ковера от снега и льда применять коэф. 1,2 (с 01.11 по 31.03)
372 | Глава 1 | 5.1.10. | Проверка технического состояния конденсатосборника без удаления конденсата | конденсатосборник | 67.8333 | 85.2917 | 81 | 102 | При выполнении дополнительных работ, связанных с очисткой крышки ковера от снега и льда применять коэф. 1,2 (с 01.11 по 31.03)
373 | Глава 1 | 5.1.11. | Проверка технического состояния конденсатосборника с удалением конденсата давлением газа | конденсатосборник | 271.3333 | 338.2917 | 326 | 406 | При выполнении дополнительных работ, связанных с очисткой крышки ковера от снега и льда применять коэф. 1,2 (с 01.11 по 31.03)
374 | Глава 1 | 5.1.12. | Проверка технического состояния конденсатосборника с удалением конденсата ручным насосом | конденсатосборник | 432.6667 | 543.375 | 519 | 652 | При выполнении дополнительных работ, связанных с очисткой крышки ковера от снега и льда применять коэф. 1,2 (с 01.11 по 31.03)
375 | Глава 1 | 5.1.13. | Оформление результатов обхода трассы газопровода | рапорт | 190.6667 | 240.5417 | 229 | 289
376 | Глава 1 | 5.1.14. | Установка указателя на трассе газопровода | знак | 159.5 | 200.2917 | 191 | 240 | При выполнении работы на проезжей части улицы двумя исполнителями применять коэф. 2,0
377 | Глава 1 | 5.1.15. | Реставрация настенных знаков с заменой знака | знак | 221.8333 | 280.7917 | 266 | 337
378 | Глава 1 | 5.1.16. | Реставрация настенных знаков без замены знака | знак | 96.25 | 118.8333 | 116 | 143
379 | Глава 1 | 5.1.17. | Буровой осмотр газопровода с асфальтобетонным покрытием с использованием бурильной установки | скважина | 204.4167 | 255.875 | 245 | 307
380 | Глава 1 | 5.1.18. | Буровой осмотр газопровода с асфальтобетонным покрытием при бурении скважин вручную | скважина | 268.5833 | 336.375 | 322 | 404
381 | Глава 1 | 5.1.19. | Буровой осмотр газопровода без покрытия при бурении скважин вручную | скважина | 248.4167 | 318.1667 | 298 | 382
382 | Глава 1 | 5.1.20. | Шурфовой осмотр газопровода с асфальтобетонным покрытием* | шурф | 4188.25 | 5282.3333 | 5026 | 6339 | В ценах не учтены затраты на разработку грунта
383 | Глава 1 | 5.1.21. | Шурфовой осмотр газопровода | шурф | 648.0833 | 818.4167 | 778 | 982 | В ценах не учтены затраты на разработку грунта
384 | Глава 1 | 5.1.22. | Техническое обслуживание отключающих устройств и линзовых компенсаторов на подземном газопроводе при глубине колодца до 1 м и диаметре крана до 50 мм | кран | 561.9167 | 705.3333 | 674 | 846
385 | Глава 1 | 5.1.23. | Техническое обслуживание отключающих устройств и линзовых компенсаторов на подземном газопроводе при глубине колодца, при глубине колодца до 1 м и диаметре задвижки до 150 мм | задвижка | 1356.6667 | 1703.9167 | 1628 | 2045
386 | Глава 1 | 5.1.24. | Техническое обслуживание отключающих устройств и линзовых компенсаторов на подземном газопроводе при глубине колодца 1-3 м и диаметре крана 51-100 мм | кран | 694.8333 | 873.0417 | 834 | 1048
387 | Глава 1 | 5.1.25. | Техническое обслуживание отключающих устройств и линзовых компенсаторов на подземном газопроводе при глубине колодца 1-3 м и диаметре крана 101-150 мм | кран | 834.1667 | 1047.4583 | 1001 | 1257
388 | Глава 1 | 5.1.26. | Техническое обслуживание отключающих устройств и линзовых компенсаторов на подземном газопроводе при глубине колодца 1 - 3 м и диаметре задвижки 151-300 мм | задвижка | 1584.9167 | 1991.4167 | 1902 | 2390
389 | Глава 1 | 5.1.27. | Техническое обслуживание отключающих устройств и линзовых компенсаторов на подземном газопроводе при глубине колодца 1 - 3 м и диаметре задвижки 301-500 мм | задвижка | 1815 | 2279.875 | 2178 | 2736
390 | Глава 1 | 5.1.28. | Техническое обслуживание отключающих устройств и линзовых компенсаторов на подземном газопроводе при глубине колодца 1 - 3 м и диаметре задвижки 501-700 мм | задвижка | 2042.3333 | 2568.3333 | 2451 | 3082
391 | Глава 1 | 5.1.29. | Техническое обслуживание задвижки на фасадном наружном газопроводе диаметром до 50 мм | задвижка | 610.5 | 768.5833 | 733 | 922
392 | Глава 1 | 5.1.29. | Техническое обслуживание задвижки на фасадном наружном газопроводе диаметром 51-100 мм | задвижка | 763.5833 | 960.25 | 916 | 1152
393 | Глава 1 | 5.1.30. | Очистка газового колодца от грязи и посторонних предметов при глубине колодца до одного метра | колодец | 338.25 | 424.5417 | 406 | 509 | При сильном загрязнении колодца применять коэф. 1,5
394 | Глава 1 | 5.1.31. | Очистка газового колодца от грязи и посторонних предметов при глубине колодца до одного метра со смазкой арматуры | колодец | 1272.3333 | 1600.4167 | 1527 | 1921 | При сильном загрязнении колодца применять коэф. 1,5
395 | Глава 1 | 5.1.32. | Очистка газового колодца от грязи и посторонних предметов при глубине колодца до трех метров | колодец | 459.25 | 576.9167 | 551 | 692 | При сильном загрязнении колодца применять коэф. 1,5
396 | Глава 1 | 5.1.33. | Очистка газового колодца от грязи и посторонних предметов при глубине колодца до трех метров со смазкой арматуры | колодец | 1717.8333 | 2161.0417 | 2061 | 2593 | При сильном загрязнении колодца применять коэф. 1,5
397 | Глава 1 | 5.1.34. | Набивка камеры смазкой на кране “КС” с диаметром до 80 мм | кран | 413.4167 | 519.4167 | 496 | 623
398 | Глава 1 | 5.1.34. | Набивка камеры смазкой на кране “КС” с диаметром 81-100 мм | кран | 516.0833 | 648.7917 | 619 | 779
399 | Глава 1 | 5.1.35. | Откачка воды из газового колодца | колодец | 636.1667 | 799.25 | 763 | 959 | При выполнении работы на проезжей части улицы двумя исполнителями применять коэф. 2,0
400 | Глава 1 | 5.1.36. | Наблюдение со дня выдачи уведомления за производством земляных работ, проводимых рядом с существу-ющим газопроводом | обход | 381.3333 | 480.125 | 458 | 576
401 | Глава 1 | 5.1.37. | Оформление разрешения на производство земляных работ с выдачей привязок газопровода (без выезда на место) | разрешение | 350.1667 | 452.3333 | 420 | 543
402 | Глава 1 | 5.1.38. | Оформление разрешения на производство земляных работ с выдачей привязок газопровода, с выездом на место | разрешение | 1059.6667 | 1357 | 1272 | 1628
б/н | - | нет | * Разработка грунта до поверхности газопровода, засыпка шурфа грунтом после проверки состояния изоляционного покрытия и газопровода, утрамбовка грунта и восстановление дорожного покрытия в состав работ по данной позиции не включены, так как оцениваются по нормам ЕНиР. |  |  |  | 0 | 0 | -
403 | Глава 2 | 5.2.1. | Определение точного местоположения подземных газопроводов аппаратурой типа АНТПИ | км | 3625.4167 | 4549.2083 | 4351 | 5459
404 | Глава 2 | 5.2.2. | Проверка состояния изоляционного покрытия подземных (уличных) газопроводов с использованием аппаратуры типа АНТПИ | км | 4782.25 | 6000.125 | 5739 | 7200
405 | Глава 2 | 5.2.3. | Проверка подземных (уличных) газопроводов на герметичность приборами типа ГИВ-М и др. | км | 2028.5833 | 2544.375 | 2434 | 3053
406 | Глава 2 | 5.2.4. | Комплексный приборный метод обследования подземных (уличных) газопроводов на герметичность и целостность изоляционного покрытия с использованием приборов типа АНТПИ, ГИВ-М и др. | км | 6802.5833 | 8533.9583 | 8163 | 10241
407 | Глава 2 | 5.2.5. | Проверка технического состояния с помощью передвижной лаборатории ЛОКОГ-1 | км | 243.8333 | 304.75 | 293 | 366
408 | Глава 2 | 5.2.6. | Контроль качества изоляционного покрытия в местах врезок и шурфах приборным методом обследования при диаметре газопровода до 100 мм | место врезки (шурф) | 1021.1667 | 1289.9167 | 1225 | 1548
409 | Глава 2 | 5.2.6. | Контроль качества изоляционного покрытия в местах врезок и шурфах приборным методом обследования при диаметре газопровода 101-300 мм | место врезки (шурф) | 1326.4167 | 1677.0833 | 1592 | 2013
410 | Глава 2 | 5.2.6. | Контроль качества изоляционного покрытия в местах врезок и шурфах приборным методом обследования при диаметре газопровода св. 300 мм | место врезки (шурф) | 1631.6667 | 2065.2083 | 1958 | 2478
411 | Глава 3 | 5.3.1. | Восстановление вручную поврежденных мест защитного покрытия газопровода битумной изоляцией | кв. м поверхности газопровода | 5091.1667 | 6400.7083 | 6109 | 7681
412 | Глава 3 | 5.3.2. | Устранение снежно-ледяных и кристаллогидратных закупорок в газопроводе. Способ устранения закупорок заливкой растворителя | закупорка | 1019.3333 | 1281.2917 | 1223 | 1538
413 | Глава 3 | 5.3.2. | Устранение снежно-ледяных и кристаллогидратных закупорок в газопроводе. Способ устранения закупорок отогревом места ледяной закупорки | закупорка | 2166.0833 | 2721.6667 | 2599 | 3266
414 | Глава 3 | 5.3.2. | Устранение снежно-ледяных и кристаллогидратных закупорок в газопроводе. Способ устранения закупорок шуровкой газопровода | закупорка | 1591.3333 | 2001 | 1910 | 2401
415 | Глава 3 | 5.3.2. | Устранение снежно-ледяных и кристаллогидратных закупорок в газопроводе. Способ устранения закупорок продувкой газом или воздухом | закупорка | 1782.9167 | 2240.5833 | 2140 | 2689
416 | Глава 3 | 5.3.3. | Установка усилительной муфты с гофрой на стыке газопровода до 100 мм | муфта | 5862.0833 | 7460.625 | 7035 | 8953 | Стоимость работ по восстановлению защитного покрытия приведена в пункте 5.3.1
417 | Глава 3 | 5.3.3. | Установка усилительной муфты с гофрой на стыке газопровода 101-200 мм | муфта | 8024.5 | 10212 | 9629 | 12254 | Стоимость работ по восстановлению защитного покрытия приведена в пункте 5.3.1
418 | Глава 3 | 5.3.3. | Установка усилительной муфты с гофрой на стыке газопровода 201-300 мм | муфта | 10391.3333 | 12945.1667 | 12470 | 15534 | Стоимость работ по восстановлению защитного покрытия приведена в пункте 5.3.1
419 | Глава 3 | 5.3.3. | Установка усилительной муфты с гофрой на стыке газопровода 301-400 мм | муфта | 12345.6667 | 15663 | 14815 | 18796 | Стоимость работ по восстановлению защитного покрытия приведена в пункте 5.3.1
420 | Глава 3 | 5.3.3. | Установка усилительной муфты с гофрой на стыке газопровода 401-500 мм | муфта | 14470.5 | 18359.75 | 17365 | 22032 | Стоимость работ по восстановлению защитного покрытия приведена в пункте 5.3.1
421 | Глава 3 | 5.3.3. | Установка усилительной муфты с гофрой на стыке газопровода 501-600 мм | муфта | 16594.4167 | 21111.125 | 19913 | 25333 | Стоимость работ по восстановлению защитного покрытия приведена в пункте 5.3.1
422 | Глава 3 | 5.3.3. | Установка усилительной муфты с гофрой на стыке газопровода 601-700 мм | муфта | 18881.5 | 23933.4167 | 22658 | 28720 | Стоимость работ по восстановлению защитного покрытия приведена в пункте 5.3.1
423 | Глава 3 | 5.3.4. | Восстановление стенки газопровода наложением заплаты с условным диаметром газопровода до 200 мм | заплата | 1107.3333 | 1411.625 | 1329 | 1694 | Стоимость работ по восстановлению защитного покрытия приведена в пункте 5.3.1
424 | Глава 3 | 5.3.4. | Восстановление стенки газопровода наложением заплаты с условным диаметром газопровода св. 200 мм | заплата | 1664.6667 | 2131.3333 | 1998 | 2558 | Стоимость работ по восстановлению защитного покрытия приведена в пункте 5.3.1
425 | Глава 3 | 5.3.5. | Замена участка подземного газопровода (врезка катушки) при диаметре газопровода до 100 мм | участок | 7013.4167 | 8926.875 | 8416 | 10712 | Стоимость работ по восстановлению защитного покрытия приведена в пункте 5.3.1
426 | Глава 3 | 5.3.5. | Замена участка подземного газопровода (врезка катушки) при диаметре газопровода 101-200 мм | участок | 8024.5 | 10212 | 9629 | 12254 | Стоимость работ по восстановлению защитного покрытия приведена в пункте 5.3.1
427 | Глава 3 | 5.3.5. | Замена участка подземного газопровода (врезка катушки) при диаметре газопровода 201-300 мм | участок | 9043.8333 | 11473.1667 | 10853 | 13768 | Стоимость работ по восстановлению защитного покрытия приведена в пункте 5.3.1
428 | Глава 3 | 5.3.5. | Замена участка подземного газопровода (врезка катушки) при диаметре газопровода 301-400 мм | участок | 9991.6667 | 12676.8333 | 11990 | 15212 | Стоимость работ по восстановлению защитного покрытия приведена в пункте 5.3.1
429 | Глава 3 | 5.3.5. | Замена участка подземного газопровода (врезка катушки) при диаметре газопровода 401-500 мм | участок | 12040.4167 | 15318 | 14449 | 18382 | Стоимость работ по восстановлению защитного покрытия приведена в пункте 5.3.1
430 | Глава 3 | 5.3.5. | Замена участка подземного газопровода (врезка катушки) при диаметре газопровода 501-600 мм | участок | 18621.1667 | 23572.125 | 22345 | 28287 | Стоимость работ по восстановлению защитного покрытия приведена в пункте 5.3.1
431 | Глава 3 | 5.3.6. | Замена участка надземного (фасадного) газопровода (врезка катушки) диаметром до 50 мм | участок | 3439.3333 | 4364.25 | 4127 | 5237 | При работе с приставной лестницей применять к цене коэф. 1,2
432 | Глава 3 | 5.3.6. | Замена участка надземного (фасадного) газопровода (врезка катушки) диаметром 51-100 мм | участок | 4856.5 | 6163.0417 | 5828 | 7396 | При работе с приставной лестницей применять к цене коэф. 1,2
433 | Глава 3 | 5.3.6. | Замена участка надземного (фасадного) газопровода (врезка катушки) диаметром св. 100 мм | участок | 7084 | 8988.2083 | 8501 | 10786 | При работе с приставной лестницей применять к цене коэф. 1,2
434 | Глава 3 | 5.3.7. | Обрезка участка надземного (фасадного) газопровода диаметром до 50 мм | участок | 2224.75 | 2830.9167 | 2670 | 3397 | При работе с приставной лестницей применять к цене коэф. 1,2
435 | Глава 3 | 5.3.7. | Обрезка участка надземного (фасадного) газопровода диаметром 51-100 мм | участок | 3230.3333 | 4099.75 | 3876 | 4920 | При работе с приставной лестницей применять к цене коэф. 1,2
436 | Глава 3 | 5.3.7. | Обрезка участка надземного (фасадного) газопровода диаметром св. 100 мм | участок | 4245.0833 | 5404.0417 | 5094 | 6485 | При работе с приставной лестницей применять к цене коэф. 1,2
437 | Глава 3 | 5.3.8. | Обрезка недействующего газопровода (газового ввода) до 100 мм | участок | 3134.0833 | 3987.625 | 3761 | 4785 | При работе с приставной лестницей применять к цене коэф. 1,2
438 | Глава 3 | 5.3.8. | Обрезка недействующего газопровода (газового ввода) 100-200 мм | участок | 4043.4167 | 5145.2917 | 4852 | 6174 | При работе с приставной лестницей применять к цене коэф. 1,2
439 | Глава 3 | 5.3.8. | Обрезка недействующего газопровода (газового ввода) 201-300 мм | участок | 4851.9167 | 6175.5 | 5822 | 7411 | При работе с приставной лестницей применять к цене коэф. 1,2
440 | Глава 3 | 5.3.8. | Обрезка недействующего газопровода (газового ввода) 301-400 мм | участок | 5660.4167 | 7203.7917 | 6793 | 8645 | При работе с приставной лестницей применять к цене коэф. 1,2
441 | Глава 3 | 5.3.8. | Обрезка недействующего газопровода (газового ввода) 401-500 мм | участок | 7480.9167 | 9519.125 | 8977 | 11423 | При работе с приставной лестницей применять к цене коэф. 1,2
442 | Глава 3 | 5.3.8. | Обрезка недействующего газопровода (газового ввода) 501-600 мм | участок | 8289.4167 | 10549.3333 | 9947 | 12659 | При работе с приставной лестницей применять к цене коэф. 1,2
443 | Глава 3 | 5.3.9. | Ремонт сборного железобетонного газового колодца | колодец | 4712.5833 | 5933.0417 | 5655 | 7120 | При выполнении работ, связанных со снятием и установкой плиты перекрытия колодца, использовать пункт 5.3.39
444 | Глава 3 | 5.3.10. | Ремонт кирпичного газового колодца | колодец | 8084.0833 | 10160.25 | 9701 | 12192 | При выполнении работ, связанных со снятием и установкой плиты перекрытия колодца, использовать пункт 5.3.39
445 | Глава 3 | 5.3.11. | Замена линзового компенсатора на газопроводе высокого (среднего) давления с диаметром газопровода до 100 мм | компенсатор | 1745.3333 | 2192.6667 | 2094 | 2631 | При выполнении работ, связанных со снятием и установкой плиты перекрытия колодца, использовать пункт 5.3.39
446 | Глава 3 | 5.3.11. | Замена линзового компенсатора на газопроводе высокого (среднего) давления с диаметром газопровода 101-200 мм | компенсатор | 5018.75 | 6306.7917 | 6023 | 7568 | При выполнении работ, связанных со снятием и установкой плиты перекрытия колодца, использовать пункт 5.3.39
447 | Глава 3 | 5.3.11. | Замена линзового компенсатора на газопроводе высокого (среднего) давления с диаметром газопровода 201-300 мм | компенсатор | 8279.3333 | 10406.5417 | 9935 | 12488 | При выполнении работ, связанных со снятием и установкой плиты перекрытия колодца, использовать пункт 5.3.39
448 | Глава 3 | 5.3.11. | Замена линзового компенсатора на газопроводе высокого (среднего) давления с диаметром газопровода 301-400 мм | компенсатор | 11552.75 | 14521.625 | 13863 | 17426 | При выполнении работ, связанных со снятием и установкой плиты перекрытия колодца, использовать пункт 5.3.39
449 | Глава 3 | 5.3.11. | Замена линзового компенсатора на газопроводе высокого (среднего) давления с диаметром газопровода 401-500 мм | компенсатор | 14839.9167 | 18650.125 | 17808 | 22380 | При выполнении работ, связанных со снятием и установкой плиты перекрытия колодца, использовать пункт 5.3.39
450 | Глава 3 | 5.3.11. | Замена линзового компенсатора на газопроводе высокого (среднего) давления с диаметром газопровода 501-600 мм | компенсатор | 18151.8333 | 22814.0833 | 21782 | 27377 | При выполнении работ, связанных со снятием и установкой плиты перекрытия колодца, использовать пункт 5.3.39
451 | Глава 3 | 5.3.11. | Замена линзового компенсатора на газопроводе высокого (среднего) давления с диаметром газопровода св. 600 мм | компенсатор | 21462.8333 | 26975.1667 | 25755 | 32370 | При выполнении работ, связанных со снятием и установкой плиты перекрытия колодца, использовать пункт 5.3.39
452 | Глава 3 | 5.3.12. | Замена линзового компенсатора на газопроводе низкого давления с диаметром газопровода до 100 мм | компенсатор | 1744.4167 | 2191.7083 | 2093 | 2630 | При выполнении работ, связанных со снятием и установкой плиты перекрытия колодца, использовать пункт 5.3.39
453 | Глава 3 | 5.3.12. | Замена линзового компенсатора на газопроводе низкого давления с диаметром газопровода 101-200 мм | компенсатор | 5016.9167 | 6304.875 | 6020 | 7566 | При выполнении работ, связанных со снятием и установкой плиты перекрытия колодца, использовать пункт 5.3.39
454 | Глава 3 | 5.3.12. | Замена линзового компенсатора на газопроводе низкого давления с диаметром газопровода св. 200 мм | компенсатор | 8275.6667 | 10400.7917 | 9931 | 12481 | При выполнении работ, связанных со снятием и установкой плиты перекрытия колодца, использовать пункт 5.3.39
455 | Глава 3 | 5.3.13. | Замена задвижки на газопроводе высокого (среднего) давления с диаметром газопровода до 100 мм | задвижка | 4063.5833 | 5108.875 | 4876 | 6131 | При выполнении работ, связанных со снятием и установкой плиты перекрытия колодца, использовать пункт 5.3.39. При работе с приставной лестницей применять коэф. 1,2; в колодце - коэф. 1,4
456 | Глава 3 | 5.3.13. | Замена задвижки на газопроводе высокого (среднего) давления с диаметром газопровода 101-200 мм | задвижка | 6113.25 | 7684.875 | 7336 | 9222 | При выполнении работ, связанных со снятием и установкой плиты перекрытия колодца, использовать пункт 5.3.39. При работе с приставной лестницей применять коэф. 1,2; в колодце - коэф. 1,4
457 | Глава 3 | 5.3.13. | Замена задвижки на газопроводе высокого (среднего) давления с диаметром газопровода 201-300 мм | задвижка | 8151 | 10245.5417 | 9781 | 12295 | При выполнении работ, связанных со снятием и установкой плиты перекрытия колодца, использовать пункт 5.3.39. При работе с приставной лестницей применять коэф. 1,2; в колодце - коэф. 1,4
458 | Глава 3 | 5.3.13. | Замена задвижки на газопроводе высокого (среднего) давления с диаметром газопровода 301-400 мм | задвижка | 10254.75 | 12888.625 | 12306 | 15466 | При выполнении работ, связанных со снятием и установкой плиты перекрытия колодца, использовать пункт 5.3.39. При работе с приставной лестницей применять коэф. 1,2; в колодце - коэф. 1,4
459 | Глава 3 | 5.3.13. | Замена задвижки на газопроводе высокого (среднего) давления с диаметром газопровода 401-500 мм | задвижка | 12355.75 | 15529.7917 | 14827 | 18636 | При выполнении работ, связанных со снятием и установкой плиты перекрытия колодца, использовать пункт 5.3.39. При работе с приставной лестницей применять коэф. 1,2; в колодце - коэф. 1,4
460 | Глава 3 | 5.3.13. | Замена задвижки на газопроводе высокого (среднего) давления с диаметром газопровода 501-600 мм | задвижка | 14489.75 | 18211.2083 | 17388 | 21853 | При выполнении работ, связанных со снятием и установкой плиты перекрытия колодца, использовать пункт 5.3.39. При работе с приставной лестницей применять коэф. 1,2; в колодце - коэф. 1,4
461 | Глава 3 | 5.3.13. | Замена задвижки на газопроводе высокого (среднего) давления с диаметром газопровода св. 600 мм | задвижка | 16623.75 | 20893.5833 | 19949 | 25072 | При выполнении работ, связанных со снятием и установкой плиты перекрытия колодца, использовать пункт 5.3.39. При работе с приставной лестницей применять коэф. 1,2; в колодце - коэф. 1,4
462 | Глава 3 | 5.3.14. | Замена задвижки на газопроводе низкого давления с диаметром газопровода до 100 мм | задвижка | 4061.75 | 5104.0833 | 4874 | 6125 | При выполнении работ, связанных со снятием и установкой плиты перекрытия колодца, использовать пункт 5.3.39. При работе с приставной лестницей применять коэф. 1,2; в колодце - коэф. 1,4
463 | Глава 3 | 5.3.14. | Замена задвижки на газопроводе низкого давления с диаметром газопровода 101-200 мм | задвижка | 6111.4167 | 7681.0417 | 7334 | 9217 | При выполнении работ, связанных со снятием и установкой плиты перекрытия колодца, использовать пункт 5.3.39. При работе с приставной лестницей применять коэф. 1,2; в колодце - коэф. 1,4
464 | Глава 3 | 5.3.14. | Замена задвижки на газопроводе низкого давления с диаметром газопровода св. 201 мм | задвижка | 8148.25 | 10239.7917 | 9778 | 12288 | При выполнении работ, связанных со снятием и установкой плиты перекрытия колодца, использовать пункт 5.3.39. При работе с приставной лестницей применять коэф. 1,2; в колодце - коэф. 1,4
465 | Глава 3 | 5.3.15. | Замена прокладок задвижки на газопроводе высокого (среднего) давления с диаметром газопровода до 100 мм | прокладка | 1019.3333 | 1281.2917 | 1223 | 1538 | При работе с приставной лестницей применять коэф. 1,2; в колодце - коэф. 1,4
466 | Глава 3 | 5.3.15. | Замена прокладок задвижки на газопроводе высокого (среднего) давления с диаметром газопровода 101-200 мм | прокладка | 1782.9167 | 2240.5833 | 2140 | 2689 | При работе с приставной лестницей применять коэф. 1,2; в колодце - коэф. 1,4
467 | Глава 3 | 5.3.15. | Замена прокладок задвижки на газопроводе высокого (среднего) давления с диаметром газопровода 201-300 мм | прокладка | 2547.4167 | 3201.7917 | 3057 | 3842 | При работе с приставной лестницей применять коэф. 1,2; в колодце - коэф. 1,4
468 | Глава 3 | 5.3.15. | Замена прокладок задвижки на газопроводе высокого (среднего) давления с диаметром газопровода 301-500 мм | прокладка | 3758.3333 | 4723.625 | 4510 | 5668 | При работе с приставной лестницей применять коэф. 1,2; в колодце - коэф. 1,4
469 | Глава 3 | 5.3.15. | Замена прокладок задвижки на газопроводе высокого (среднего) давления с диаметром газопровода св. 500 мм | прокладка | 5286.4167 | 6644.125 | 6344 | 7973 | При работе с приставной лестницей применять коэф. 1,2; в колодце - коэф. 1,4
470 | Глава 3 | 5.3.16. | Замена прокладок задвижки на газопроводе низкого давления с диаметром до 100 мм | прокладка | 1019.3333 | 1281.2917 | 1223 | 1538 | При работе с приставной лестницей применять коэф. 1,2; в колодце - коэф. 1,4
471 | Глава 3 | 5.3.16. | Замена прокладок задвижки на газопроводе низкого давления с диаметром 101-200 мм | прокладка | 1782 | 2240.5833 | 2138 | 2689 | При работе с приставной лестницей применять коэф. 1,2; в колодце - коэф. 1,4
472 | Глава 3 | 5.3.16. | Замена прокладок задвижки на газопроводе низкого давления с диаметром св. 200 мм | прокладка | 2547.4167 | 3201.7917 | 3057 | 3842 | При работе с приставной лестницей применять коэф. 1,2; в колодце - коэф. 1,4
473 | Глава 3 | 5.3.17. | Замена сальниковой набивки на задвижке газопровода высокого (среднего) давления с диаметром до 200 мм | задвижка | 540.8333 | 680.4167 | 649 | 817 | При работе с приставной лестницей применять коэф. 1,2; в колодце - коэф. 1,4
474 | Глава 3 | 5.3.17. | Замена сальниковой набивки на задвижке газопровода высокого (среднего) давления с диаметром 201-500 мм | задвижка | 699.4167 | 878.7917 | 839 | 1055 | При работе с приставной лестницей применять коэф. 1,2; в колодце - коэф. 1,4
475 | Глава 3 | 5.3.17. | Замена сальниковой набивки на задвижке газопровода высокого (среднего) давления с диаметром св. 500 мм | задвижка | 858.9167 | 1079.0833 | 1031 | 1295 | При работе с приставной лестницей применять коэф. 1,2; в колодце - коэф. 1,4
476 | Глава 3 | 5.3.18. | Замена сальниковой набивки на задвижке газопровода низкого давления с диаметром до 200 мм | задвижка | 540.8333 | 680.4167 | 649 | 817 | При работе с приставной лестницей применять коэф. 1,2; в колодце - коэф. 1,4
477 | Глава 3 | 5.3.18. | Замена сальниковой набивки на задвижке газопровода низкого давления с диаметром св. 200 мм | задвижка | 636.1667 | 799.25 | 763 | 959 | При работе с приставной лестницей применять коэф. 1,2; в колодце - коэф. 1,4
478 | Глава 3 | 5.3.19. | Ремонт задвижки на газопроводе высокого (среднего) давления с диаметром газопровода до 100 мм | задвижка | 3247.75 | 4082.5 | 3897 | 4899 | При выполнении работ, связанных со снятием и установкой плиты перекрытия колодца, использовать пункт 5.3.39; при работе с приставной лестницы применять коэф. 1,2; в колодце - коэф. 1,4
479 | Глава 3 | 5.3.19. | Ремонт задвижки на газопроводе высокого (среднего) давления с диаметром газопровода 101-200 мм | задвижка | 3758.3333 | 4723.625 | 4510 | 5668 | При выполнении работ, связанных со снятием и установкой плиты перекрытия колодца, использовать пункт 5.3.39; при работе с приставной лестницы применять коэф. 1,2; в колодце - коэф. 1,4
480 | Глава 3 | 5.3.19. | Ремонт задвижки на газопроводе высокого (среднего) давления с диаметром газопровода 201-300 мм | задвижка | 4267.0833 | 5363.7917 | 5121 | 6437 | При выполнении работ, связанных со снятием и установкой плиты перекрытия колодца, использовать пункт 5.3.39; при работе с приставной лестницы применять коэф. 1,2; в колодце - коэф. 1,4
481 | Глава 3 | 5.3.19. | Ремонт задвижки на газопроводе высокого (среднего) давления с диаметром газопровода 301-500 мм | задвижка | 5031.5833 | 6325 | 6038 | 7590 | При выполнении работ, связанных со снятием и установкой плиты перекрытия колодца, использовать пункт 5.3.39; при работе с приставной лестницы применять коэф. 1,2; в колодце - коэф. 1,4
482 | Глава 3 | 5.3.19. | Ремонт задвижки на газопроводе высокого (среднего) давления с диаметром газопровода св. 500 мм | задвижка | 6050.9167 | 7604.375 | 7261 | 9125 | При выполнении работ, связанных со снятием и установкой плиты перекрытия колодца, использовать пункт 5.3.39; при работе с приставной лестницы применять коэф. 1,2; в колодце - коэф. 1,4
483 | Глава 3 | 5.3.20. | Ремонт задвижки на газопроводе низкого давления с диаметром газопровода до 100 мм | задвижка | 3246.8333 | 4079.625 | 3896 | 4896 | При выполнении работ, связанных со снятием и установкой плиты перекрытия колодца, использовать пункт 5.3.39; при работе с приставной лестницы применять коэф. 1,2; в колодце - коэф. 1,4
484 | Глава 3 | 5.3.20. | Ремонт задвижки на газопроводе низкого давления с диаметром газопровода 101-200 мм | задвижка | 3756.5 | 4718.8333 | 4508 | 5663 | При выполнении работ, связанных со снятием и установкой плиты перекрытия колодца, использовать пункт 5.3.39; при работе с приставной лестницы применять коэф. 1,2; в колодце - коэф. 1,4
485 | Глава 3 | 5.3.20. | Ремонт задвижки на газопроводе низкого давления с диаметром газопровода св. 200 мм | задвижка | 4265.25 | 5360.9167 | 5118 | 6433 | При выполнении работ, связанных со снятием и установкой плиты перекрытия колодца, использовать пункт 5.3.39; при работе с приставной лестницы применять коэф. 1,2; в колодце - коэф. 1,4
486 | Глава 3 | 5.3.21. | Замена изолирующих втулок во фланцевых соединениях газопровода при диаметре до 100 мм | фланец | 918.5 | 1151.9167 | 1102 | 1382
487 | Глава 3 | 5.3.21. | Замена изолирующих втулок во фланцевых соединениях газопровода при диаметре 101-300 мм | фланец | 1834.25 | 2305.75 | 2201 | 2767
488 | Глава 3 | 5.3.21. | Замена изолирующих втулок во фланцевых соединениях газопровода при диаметре 301-500 мм | фланец | 2751.8333 | 3458.625 | 3302 | 4150
489 | Глава 3 | 5.3.21. | Замена изолирующих втулок во фланцевых соединениях газопровода при диаметре св. 500 мм | фланец | 5503.6667 | 6916.2917 | 6604 | 8300
490 | Глава 3 | 5.3.22. | Масляная окраска ранее окрашенных задвижек в нормальных условиях работы при диаметре газопровода до 200 мм | задвижка | 278.6667 | 350.75 | 334 | 421
491 | Глава 3 | 5.3.22. | Масляная окраска ранее окрашенных задвижек в нормальных условиях работы при диаметре газопровода 201-500 мм | задвижка | 381.3333 | 480.125 | 458 | 576
492 | Глава 3 | 5.3.22. | Масляная окраска ранее окрашенных задвижек в нормальных условиях работы при диаметре газопровода св. 500 мм | задвижка | 521.5833 | 655.5 | 626 | 787
493 | Глава 3 | 5.3.23. | Масляная окраска ранее окрашенных задвижек в неудобных условиях работы (на высоте с приставной лестницы) при диаметре газопровода до 200 мм | задвижка | 561.9167 | 705.3333 | 674 | 846
494 | Глава 3 | 5.3.23. | Масляная окраска ранее окрашенных задвижек в неудобных условиях работы (на высоте с приставной лестницы) при диаметре газопровода 201-500 мм | задвижка | 763.5833 | 960.25 | 916 | 1152
495 | Глава 3 | 5.3.23. | Масляная окраска ранее окрашенных задвижек в неудобных условиях работы (на высоте с приставной лестницы) при диаметре газопровода св. 500 мм | задвижка | 1045 | 1311 | 1254 | 1573
496 | Глава 3 | 5.3.24. | Масляная окраска ранее окрашенных задвижек в колодце при диаметре газопровода до 200 мм | задвижка | 698.5 | 878.7917 | 838 | 1055
497 | Глава 3 | 5.3.24. | Масляная окраска ранее окрашенных задвижек в колодце при диаметре газопровода 201-500 мм | задвижка | 956.0833 | 1201.75 | 1147 | 1442
498 | Глава 3 | 5.3.24. | Масляная окраска ранее окрашенных задвижек в колодце при диаметре газопровода св. 500 мм | задвижка | 1304.4167 | 1640.6667 | 1565 | 1969
499 | Глава 3 | 5.3.25. | Масляная окраска ранее окрашенных линзовых компенсаторов при диаметре газопровода до 200 мм | компенсатор | 388.6667 | 486.8333 | 466 | 584
500 | Глава 3 | 5.3.25. | Масляная окраска ранее окрашенных линзовых компенсаторов при диаметре газопровода 201-500 мм | компенсатор | 777.3333 | 976.5417 | 933 | 1172
501 | Глава 3 | 5.3.25. | Масляная окраска ранее окрашенных линзовых компенсаторов при диаметре газопровода св. 500 мм | компенсатор | 1171.5 | 1472 | 1406 | 1766
502 | Глава 3 | 5.3.26. | Масляная окраска ранее окрашенных надземных газопроводов, одна окраска | кв. м поверхности газопровода | 210.8333 | 262.5833 | 253 | 315 | При двух окрасках применять коэф. 1,5; при грунтовке - коэф. 1,3; при окраске с приставной лестницы применять коэф. 1,2
503 | Глава 3 | 5.3.27. | Замена крышки малого ковера | крышка | 331.8333 | 412.0833 | 398 | 495
504 | Глава 3 | 5.3.28. | Замена крышки большого ковера | крышка | 437.25 | 550.0833 | 525 | 660
505 | Глава 3 | 5.3.29. | Поднятие и опускание малого ковера при асфальто-бетонном покрытии* | ковер | 2886.5833 | 3686.7083 | 3464 | 4424
506 | Глава 3 | 5.3.30. | Поднятие и опускание малого ковера | ковер | 1877.3333 | 2396.7917 | 2253 | 2876
507 | Глава 3 | 5.3.31. | Поднятие и опускание большого ковера при асфальто-бетонном покрытии | ковер | 3565.8333 | 4568.375 | 4279 | 5482
508 | Глава 3 | 5.3.32. | Поднятие и опускание большого ковера | ковер | 2137.6667 | 2715.9167 | 2565 | 3259
509 | Глава 3 | 5.3.33. | Замена ковера при асфальтобетонном покрытии* | ковер | 1756.3333 | 2207.0417 | 2108 | 2648
510 | Глава 3 | 5.3.34. | Замена ковера | ковер | 1115.5833 | 1401.0833 | 1339 | 1681
511 | Глава 3 | 5.3.35. | Окраска ковера | ковер | 204.4167 | 255.875 | 245 | 307
512 | Глава 3 | 5.3.36. | Замена крышки газового колодца | крышка | 230.0833 | 287.5 | 276 | 345
513 | Глава 3 | 5.3.37. | Замена люка газового колодца при асфальтобетонном покрытии* | люк | 4997.6667 | 6279.9583 | 5997 | 7536
514 | Глава 3 | 5.3.38. | Замена люка газового колодца | люк | 1228.3333 | 1544.8333 | 1474 | 1854
515 | Глава 3 | 5.3.39. | Замена перекрытия газового колодца при асфальто-бетонном покрытии* | перекрытие | 5857.5 | 7360.9583 | 7029 | 8833 | При отсутствии асфальто-бетонного покрытия применять коэф. 0,4
516 | Глава 3 | 5.3.40. | Ремонт верхней части футляра газопровода-ввода (набивка уплотнителем и заливка битумом) | стояк | 763.5833 | 960.25 | 916 | 1152
517 | Глава 3 | 5.3.41. | Ремонт футляра на надземном газопроводе | футляр | 1045 | 1311 | 1254 | 1573
518 | Глава 3 | 5.3.42. | Ремонт футляра на подземном газопроводе при асфальтобетонном покрытии* | футляр | 5131.5 | 6448.625 | 6158 | 7738
519 | Глава 3 | 5.3.43. | Ремонт футляра на подземном газопроводе без покрытия | футляр | 2170.6667 | 2728.375 | 2605 | 3274
520 | Глава 3 | 5.3.44. | Заделка концов футляра | футляр | 459.25 | 576.9167 | 551 | 692
521 | Глава 3 | 5.3.45. | Замена футляра на подземном газопроводе с заливкой битумом концов футляра при диаметре до 200 мм | футляр | 6042.6667 | 7715.5417 | 7251 | 9259
522 | Глава 3 | 5.3.45. | Замена футляра на подземном газопроводе с заливкой битумом концов футляра при диаметре св. 200 мм | футляр | 8058.4167 | 10287.7083 | 9670 | 12345
523 | Глава 3 | 5.3.46. | Замена вертикального футляра на надземном газопроводе с заливкой битумом верхнего конца футляра | футляр | 2079 | 2647.875 | 2495 | 3177
524 | Глава 3 | 5.3.47. | Пуск газа в газопроводы наружных сетей после выполнения ремонтных работ при длине газопровода до 50 м и диаметре 50 - 100 мм | пуск | 3189.0833 | 4036.5 | 3827 | 4844 | На каждые дополнительные 10 м длины применять коэф. 0,2
525 | Глава 3 | 5.3.48. | Пуск газа в газопроводы наружных сетей после выполнения ремонтных работ при длине газопровода до 50 м и диаметре 101- 200 мм | пуск | 4037 | 5108.875 | 4844 | 6131 | На каждые дополнительные 10 м длины применять коэф. 0,2. При диаметре газопровода св. 200мм длиной до 50 м на каждые 100мм наружного диаметра применять коэф. 1,25; на каждые дополнительные 10 м длины - коэф. 0,2
526 | Глава 3 | 5.3.49. | Проверка на прочность и герметичность газопроводов-вводов при длине до 20 м (два ввода) и диаметре до 100 мм | проверка | 4061.75 | 5142.4167 | 4874 | 6171 | На каждые дополнительные 10 м длины применять коэф. 0,25
527 | Глава 3 | 5.3.50. | Проверка на прочность и герметичность газопроводов-вводов при длине до 20 м (два ввода) и диаметре 101-200 мм | проверка | 4427.5 | 5606.25 | 5313 | 6728 | На каждые дополнительные 10 м длины применять коэф. 0,25
528 | Глава 3 | 5.3.51. | Проверка герметичности подземного газопровода опрессовкой при диаметре до 100 мм | 100 м | 2751.8333 | 3458.625 | 3302 | 4150
529 | Глава 3 | 5.3.51. | Проверка герметичности подземного газопровода опрессовкой при диаметре 101-300 мм | 100 м | 3298.1667 | 4144.7917 | 3958 | 4974
530 | Глава 3 | 5.3.51. | Проверка герметичности подземного газопровода опрессовкой при диаметре св. 300 мм | 100 м | 4137.8333 | 5202.7917 | 4965 | 6243
531 | Глава 3 | 5.3.52. | Продувка наружного газопровода при диаметре газопровода до 100 мм | 100 м | 88.9167 | 112.125 | 107 | 135
532 | Глава 3 | 5.3.52. | Продувка наружного газопровода при диаметре газопровода 101-300 мм | 100 м | 184.25 | 230.9583 | 221 | 277
533 | Глава 3 | 5.3.52. | Продувка наружного газопровода при диаметре газопровода 301-500 мм | 100 м | 272.25 | 343.0833 | 327 | 412
534 | Глава 3 | 5.3.52. | Продувка наружного газопровода при диаметре газопровода св. 500 мм | 100 м | 413.4167 | 519.4167 | 496 | 623
535 | Глава 3 | 5.3.53. | Ремонт опор под надземный газопровод | опора | 915.75 | 1151.9167 | 1099 | 1382 | При работе на высоте с приставной лестницы применять коэф. 1,2
536 | Глава 3 | 5.3.54. | Ремонт опор под надземный газопровод, со сваркой | опора | 1421.75 | 1762.375 | 1706 | 2115
537 | Глава 3 | 5.3.55. | Бетонирование опор под надземный газопровод | опора | 956.0833 | 1201.75 | 1147 | 1442
538 | Глава 3 | 5.3.56. | Пристрелка кронштейнов для фасадных газопроводов | кронштейн | 190.6667 | 240.5417 | 229 | 289
539 | Глава 3 | 5.3.57. | Понижение давления в газопроводе на период ремонтных работ | отк. устройство в ГРП | 634.3333 | 800.2083 | 761 | 960 | На каждое последующее ГРП применять коэф. 0,5
540 | Глава 3 | 5.3.58. | Отключение фасадного участка газопровода | отключение | 230.0833 | 287.5 | 276 | 345 | С установкой заглушки применять коэф. 3,0
541 | Глава 3 | 5.3.59. | Отключение подземного тупикового газопровода при наличии гидрозатвора | отключение | 230.0833 | 287.5 | 276 | 345
542 | Глава 3 | 5.3.60. | Отключение подземного тупикового газопровода при наличии задвижки с установкой заглушки при диаметре задвижки до 100 мм | задвижка | 915.75 | 1151.9167 | 1099 | 1382
543 | Глава 3 | 5.3.60. | Отключение подземного тупикового газопровода при наличии задвижки с установкой заглушки при диаметре задвижки св. 100 мм | задвижка | 1825.0833 | 2306.7083 | 2190 | 2768
544 | Глава 3 | 5.3.61. | Отключение подземного закольцованного газопровода при диаметре задвижки до 100 мм | задвижка | 1825.0833 | 2306.7083 | 2190 | 2768
545 | Глава 3 | 5.3.61. | Отключение подземного закольцованного газопровода при диаметре задвижки св. 100 мм | задвижка | 2904.9167 | 3653.1667 | 3486 | 4384
546 | Глава 3 | 5.3.62. | Установка или снятие заглушки на газопроводе-вводе | заглушка | 318.0833 | 401.5417 | 382 | 482
547 | Глава 3 | 5.3.63. | Установка или снятие заглушки в колодце | заглушка | 954.25 | 1199.8333 | 1145 | 1440
548 | Глава 3 | 5.3.64. | Сверление отверстия в крышках газовых колодцев | крышка | 190.6667 | 240.5417 | 229 | 289
549 | Глава 3 | 5.3.65. | Сверление отверстия на защитном футляре газопровода-ввода | футляр | 159.5 | 200.2917 | 191 | 240
550 | Глава 3 | 5.3.66. | Оповещение потребителей об отключении газа на период ремонтных работ (до 5 домов на вводе) | ввод | 636.1667 | 799.25 | 763 | 959
551 | Глава 3 | 5.3.67. | Оповещение потребителей об отключении газа на период ремонтных работ (6-15 домов на вводе) | ввод | 1272.3333 | 1600.4167 | 1527 | 1921
552 | Глава 3 | 5.3.68. | Оповещение потребителей об отключении газа на период ремонтных работ (св.15 домов на вводе) | ввод | 2547.4167 | 3201.7917 | 3057 | 3842
б/н | - | нет | * Восстановление дорожного покрытия в состав работ по данной позиции не включено, так как оценивается по нормам ЕНиР. | [5 empty] | -
553 | Глава 4 | 5.4.1. | Анализ технической документации и разработка программы диагностики | программа | 7618.4167 | 9664.7917 | 9142 | 11598
554 | Глава 4 | 5.4.2. | Проверка герметичности газопровода | км | 7059.25 | 9014.0833 | 8471 | 10817
555 | Глава 4 | 5.4.3. | Проверка эффективности работы ЭХЗ | км | 1430.9167 | 1825.625 | 1717 | 2191
556 | Глава 4 | 5.4.4. | Проверка состояния изоляции на контакт с грунтом аппаратурой АНТПИ, C-Scan (АНТПИ-У) | км | 5648.5 | 7226.7917 | 6778 | 8672
557 | Глава 4 | 5.4.5. | Уточнение точечных мест повреждения изоляции аппаратурой АНТПИ | км | 2786.6667 | 3535.2917 | 3344 | 4242
558 | Глава 4 | 5.4.6. | Оценка состояния металла газопровода. Выявление участков с аномалией труб | км | 1412.5833 | 1806.4583 | 1695 | 2168
559 | Глава 4 | 5.4.7. | Определение мест контрольных шурфов | км | 1412.5833 | 1806.4583 | 1695 | 2168
560 | Глава 4 | 5.4.8. | Подготовка и закрытие шурфов | шурф | 24551.0833 | 31245.5 | 29461 | 37495
561 | Глава 4 | 5.4.9. | Измерение свойств и внешнего вида изоляционного покрытия | км | 2823.3333 | 3612.9167 | 3388 | 4336
562 | Глава 4 | 5.4.10. | Проверка защитного поляризационного потенциала в шурфах | км | 706.75 | 893.1667 | 848 | 1072
563 | Глава 4 | 5.4.11. | Определение геометрических параметров трубы в шурфах | км | 1412.5833 | 1825.625 | 1695 | 2191
564 | Глава 4 | 5.4.12. | Определение состояния металла трубы | км | 1412.5833 | 1806.4583 | 1695 | 2168
565 | Глава 4 | 5.4.13. | Проведение замеров и расчета напряженно-деформированного состояния трубы (замер и расчет ударной вязкости металла труб) | км | 14818.8333 | 19051.6667 | 17783 | 22862
566 | Глава 4 | 5.4.14. | Расчет остаточного ресурса металла труб | км | 14818.8333 | 19051.6667 | 17783 | 22862
567 | Глава 4 | 5.4.15. | Разработка рекомендаций по безопасной эксплуатации газопровода на весь срок продления жизненного цикла или обоснование необходимости его замены, составление отчета | км | 18791.6667 | 24160.5417 | 22550 | 28993
РАЗДЕЛ 6. ЭЛЕКТРОХИМИЧЕСКАЯ ЗАЩИТА ГАЗОПРОВОДОВ ОТ КОРРОЗИИ | [6 empty] | 0 | 0
568 | Глава 1 | 6.1.1. | Установка опытной автоматической катодной станции на сложных электронных схемах с применением передвижной лаборатории ПЗЛК при забивке металлических электродов до 10 | станция | 13856.3333 | 18035.8333 | 16628 | 21643 | При большем количестве измерений применять дополнительно цену п. 6.1.1
569 | Глава 1 | 6.1.2. | Установка опытной автоматической катодной станции на сложных электронных схемах с применением передвижной лаборатории ПЗЛК при забивке металлических электродов от 11 до 15 | станция | 15989.4167 | 20809.25 | 19187 | 24971 | При большем количестве измерений применять дополнительно цену п. 6.1.1
570 | Глава 1 | 6.1.3. | Установка опытной автоматической катодной станции на сложных электронных схемах с применением передвижной лаборатории ПЗЛК при забивке металлических электродов от 16 до 20 | станция | 18654.1667 | 24277.4583 | 22385 | 29133 | При большем количестве измерений применять дополнительно цену п. 6.1.1
571 | Глава 1 | 6.1.4. | Установка опытной автоматической катодной станции на сложных электронных схемах с применением передвижной лаборатории ПЗЛК при забивке металлических электродов от 21 до 25 | станция | 21318 | 27746.625 | 25582 | 33296 | При большем количестве измерений применять дополнительно цену п. 6.1.1
572 | Глава 1 | 6.1.5. | Установка опытной автоматической катодной станции на сложных электронных схемах с применением передвижной лаборатории ПЗЛК при забивке металлических электродов от 26 до 30 | станция | 23985.5 | 31214.8333 | 28783 | 37458 | При забивке сверх 30 электродов на каждый последующий электрод применяется коэф. 0,02; составом работ предусмотрено измерение разности потенциалов в одной точке при включенной и выключенной ПЗЛК, при большем количестве измерений применять дополнительно цену п. 6.1.1
573 | Глава 1 | 6.1.6. | Установка опытного усиленного дренажа с применением ПЗЛК | дренаж | 1575.75 | 2055.625 | 1891 | 2467
574 | Глава 1 | 6.1.7. | Монтаж и установка поляризованного дренажа на кирпичной стене | дренаж | 6173.75 | 8018.375 | 7409 | 9622
575 | Глава 1 | 6.1.7. | Монтаж и установка поляризованного дренажа на постаменте | дренаж | 12569.3333 | 13140.6667 | 15083 | 15769
576 | Глава 1 | 6.1.7. | Монтаж и установка поляризованного дренажа на железобетонном фундаменте | дренаж | 12569.3333 | 13140.6667 | 15083 | 15769
577 | Глава 1 | 6.1.8. | Монтаж и установка усиленной станции электродренажной защиты на кирпичной стене | дренаж | 8471.8333 | 11071.625 | 10166 | 13286
578 | Глава 1 | 6.1.8. | Монтаж и установка усиленной станции электродренажной защиты на постаменте | дренаж | 16998.6667 | 17771.3333 | 20398 | 21326
579 | Глава 1 | 6.1.8. | Монтаж и установка усиленной станции электродренажной защиты на железобетонном фундаменте | дренаж | 16998.6667 | 17771.3333 | 20398 | 21326
580 | Глава 1 | 6.1.9. | Установка катодной станции на постаменте | станция | 5863.9167 | 7613.9583 | 7037 | 9137
581 | Глава 1 | 6.1.9. | Установка катодной станции на железобетонном фундаменте | станция | 11935 | 12477.5 | 14322 | 14973
582 | Глава 1 | 6.1.10. | Установка катодной станции на кирпичной стене | станция | 7920.9167 | 10286.75 | 9505 | 12344
583 | Глава 1 | 6.1.11. | Установка и наладка протекторной защиты при присоединении протектора к трубопроводу | протект. гр. | 5611.8333 | 7287.1667 | 6734 | 8745
584 | Глава 1 | 6.1.11. | Установка и наладка протекторной защиты при присоединении протектора к трубопроводу через контрольно-измерительный пункт | протект. гр. | 11426.25 | 11945.625 | 13712 | 14335
585 | Глава 1 | 6.1.12. | Установка потенциалоуравнивающих перемычек на подземном трубопроводе | перемычка | 7484.5833 | 9718.4583 | 8982 | 11662
586 | Глава 1 | 6.1.13. | Установка медносульфатного электрода длительного действия | МЭД | 1246.6667 | 1619.5833 | 1496 | 1944
587 | Глава 1 | 6.1.14. | Монтаж и установка универсального блока совместной защиты УБСЗ | блок | 3971.9167 | 5188.4167 | 4766 | 6226
588 | Глава 1 | 6.1.15. | Установка контактного устройства на анодном заземлении в колодце | контактное устройство | 3324.75 | 4317.2917 | 3990 | 5181
589 | Глава 1 | 6.1.16. | Установка контактного устройства на анодном заземлении в ковере | контактное устройство | 2244 | 2915.25 | 2693 | 3498
590 | Глава 1 | 6.1.17. | Установка концевой муфты на кабеле | муфта | 1870.9167 | 2428.4167 | 2245 | 2914
591 | Глава 1 | 6.1.18. | Пооперационный контроль при строительстве средств защиты от электрохимической коррозии | ЭЗУ | 4203.8333 | 5437.5833 | 5045 | 6525 | При повторном вызове применять коэф. 0,8
592 | Глава 1 | 6.1.19. | Наладка катодного преобразователя на месте установки | станция | 3252.3333 | 4276.0833 | 3903 | 5131
593 | Глава 1 | 6.1.20. | Наладка дренажной защиты на месте установки станции | станция | 2942.5 | 3838.125 | 3531 | 4606
594 | Глава 1 | 6.1.21. | Наладка универсального блока совместной защиты на месте установки | блок | 2013 | 2628.7083 | 2416 | 3154
595 | Глава 1 | 6.1.22. | Прием в эксплуатацию шунтирующих перемычек | перемычка | 249.3333 | 325.8333 | 299 | 391
596 | Глава 1 | 6.1.23. | Прием в эксплуатацию КИП | КИП | 979.9167 | 1279.375 | 1176 | 1535
597 | Глава 1 | 6.1.24. | Прием в эксплуатацию электрохимического защитного устройства | устройство | 5489 | 7250.75 | 6587 | 8701
598 | Глава 1 | 6.1.25. | Прием в эксплуатацию изолирующих фланцевых соединений | фланец | 2018.5 | 2610.5 | 2422 | 3133
599 | Глава 1 | 6.1.26. | Проверка и испытание под максимальной нагрузкой поляризованного дренажа | ЭЗУ | 1225.5833 | 1604.25 | 1471 | 1925 | На каждые последующие 6 часов применять коэф. 0,7
600 | Глава 1 | 6.1.27. | Проверка, регулировка и испытание под максимальной нагрузкой станции усиленной электродренажной защитой с магнитными усилителями | ЭЗУ | 3230.3333 | 4212.8333 | 3876 | 5055 | На каждые последующие 6 часов применять коэф. 0,7
601 | Глава 1 | 6.1.27. | Проверка, регулировка и испытание под максимальной нагрузкой станции усиленной электродренажной защитой с электронной системой регулирования | ЭЗУ | 6391 | 6681.5 | 7669 | 8018 | На каждые последующие 6 часов применять коэф. 0,7
602 | Глава 1 | 6.1.28. | Проверка, регулировка и испытание под максимальной нагрузкой станции катодной защиты с управляемыми выпрямителями | ЭЗУ | 3800.5 | 5007.2917 | 4561 | 6009 | На каждые последующие 6 часов применять коэф. 0,7
603 | Глава 1 | 6.1.29. | Проверка, регулировка и испытание под максимальной нагрузкой станции катодной защиты с неуправляемыми выпрямителями | ЭЗУ | 1899.3333 | 2505.0833 | 2279 | 3006 | На каждые последующие 6 часов применять коэф. 0,7
604 | Глава 1 | 6.1.30. | Присоединение потенциалоуравнивающих продольных и поперечных перемычек | перемычка | 1802.1667 | 2350.7917 | 2163 | 2821
605 | Глава 1 | 6.1.31. | Присоединение потенциалоуравнивающих электроперемычек | перемычка | 4161.6667 | 5427.0417 | 4994 | 6512
606 | Глава 1 | 6.1.32. | Предустановочный контроль оборудования преобразователей универсального блока совместной защиты | блок ЭЗУ | 3308.25 | 4324 | 3970 | 5189
607 | Глава 1 | 6.1.33. | Предустановочный контроль оборудования преобразователей станции электродренажной защиты | блок ЭЗУ | 11845.1667 | 15414.7917 | 14214 | 18498
608 | Глава 1 | 6.1.34. | Предустановочный контроль оборудования преобразователей катодной установки на сложных электронных схемах | блок ЭЗУ | 5294.6667 | 6918.2083 | 6354 | 8302
609 | Глава 1 | 6.1.35. | Предустановочный контроль оборудования преобразователей неавтоматической катодной станции | блок ЭЗУ | 3971.9167 | 5188.4167 | 4766 | 6226
610 | Глава 1 | 6.1.36. | Предустановочный контроль протекторной защиты | протект. гр. | 2496.0833 | 3239.1667 | 2995 | 3887
611 | Глава 1 | 6.1.37. | Предустановочный контроль анодных заземлителей | заземлитель | 1870.9167 | 2428.4167 | 2245 | 2914
612 | Глава 1 | 6.1.38. | Испытание изоляции электрических кабелей | присоединение | 1905.75 | 2490.7083 | 2287 | 2989
613 | Глава 1 | 6.1.39. | Монтаж анодного горизонтального заземлителя из чугунных труб при длине электродов и труб до 3-х метров | электрод | 4500.8333 | 5882.25 | 5401 | 7059 | На каждый последующий электрод применять к цене коэф. 0,4
614 | Глава 1 | 6.1.40. | Монтаж анодного горизонтального заземлителя из чугунных труб при длине электродов и труб до 6 метров | электрод | 5226.8333 | 6831.9583 | 6272 | 8198 | На каждый последующий электрод применять к цене коэф. 0,4
615 | Глава 1 | 6.1.41. | Монтаж анодного вертикального заземлителя из чугунных труб при длине электродов и труб до 3-х метров | электрод | 6749.4167 | 8822.4167 | 8099 | 10587 | На каждый последующий электрод применять к цене коэф. 0,3
616 | Глава 1 | 6.1.42. | Монтаж анодного вертикального заземлителя из чугунных труб при длине электродов и труб до 6 метров | электрод | 7864.0833 | 10276.2083 | 9437 | 12331 | На каждый последующий электрод применять к цене коэф. 0,3
617 | Глава 1 | 6.1.43. | Монтаж анодного вертикального заземлителя из чугунных труб при длине электродов до 6 метров и труб до 3-х метров | электрод | 12482.25 | 16313.7083 | 14979 | 19576 | На каждый последующий электрод применять к цене коэф. 0,3
618 | Глава 1 | 6.1.44. | Монтаж анодного вертикального заземлителя из чугунных труб при длине электродов до 12 метров и труб до 6 метров | электрод | 15156.1667 | 19806.8333 | 18187 | 23768 | На каждый последующий электрод применять к цене коэф. 0,3
619 | Глава 1 | 6.1.45. | Монтаж глубинного анодного вертикального заземлителя из чугунных труб при длине электродов до 24 метров и труб до 6 метров | электрод | 21841.4167 | 28543.9583 | 26210 | 34253
620 | Глава 1 | 6.1.46. | Монтаж глубинного анодного вертикального заземлителя при длине электродов до 36 метров и труб до 6 метров | электрод | 31438.9167 | 41083.75 | 37727 | 49301
621 | Глава 1 | 6.1.47. | Монтаж глубинного анодного вертикального заземлителя при длине электродов до 48 метров и труб до 6 метров | электрод | 45271.4167 | 59160.7917 | 54326 | 70993
622 | Глава 1 | 6.1.48. | Монтаж анодного горизонтального заземлителя из углеграфитовых труб при длине электродов и труб до 3-х метров | электрод | 4037 | 5276.5833 | 4844 | 6332 | На каждый последующий электрод применять к цене коэф. 0,4
623 | Глава 1 | 6.1.49. | Монтаж анодного горизонтального заземлителя из углеграфитовых труб при длине электродов и труб до 6 метров | электрод | 4633.75 | 6054.75 | 5561 | 7266 | На каждый последующий электрод применять к цене коэф. 0,4
624 | Глава 1 | 6.1.50. | Монтаж анодного вертикального заземлителя из углеграфитовых труб при длине электродов и труб до 3-х метров | электрод | 6088.5 | 7958 | 7306 | 9550 | На каждый последующий электрод применять к цене коэф. 0,3
625 | Глава 1 | 6.1.51. | Монтаж анодного вертикального заземлителя из углеграфитовых труб при длине электродов и труб до 6 метров | электрод | 7082.1667 | 9256.5417 | 8499 | 11108 | На каждый последующий электрод применять к цене коэф. 0,3
626 | Глава 1 | 6.1.52. | Монтаж анодного вертикального заземлителя из углеграфитовых труб при длине электродов до 6 метров и труб до 3-х метров | электрод | 11252.0833 | 14704.6667 | 13503 | 17646 | На каждый последующий электрод применять к цене коэф. 0,3
627 | Глава 1 | 6.1.53. | Монтаж анодного вертикального заземлителя из углеграфитовых труб при длине электродов до 12 метров и труб до 6 метров | электрод | 13633.5833 | 17817.3333 | 16360 | 21381 | На каждый последующий электрод применять к цене коэф. 0,3
628 | Глава 1 | 6.1.54. | Монтаж горизонтального анодного заземлителя из профильной стали, водогазопроводных труб и железнодорожных рельсов при длине до 6 метров | электрод | 4196.5 | 5483.5833 | 5036 | 6580 | На каждый последующий электрод применять коэф. 0,25
629 | Глава 1 | 6.1.55. | Монтаж анодного заземлителя из железокремнистых электродов при длине электродов до 7 метров | электрод | 11225.5 | 14578.1667 | 13471 | 17494 | На каждый последующий электрод применять коэф. 0,3
630 | Глава 1 | 6.1.56. | Монтаж анодного заземлителя из железокремнистых электродов при длине электродов до 14 метров | электрод | 14969.1667 | 19437.875 | 17963 | 23325
631 | Глава 1 | 6.1.57. | Монтаж контрольно-измерительного пункта на трубопроводе без электрода сравнения длительного действия | КИП | 3397.1667 | 4431.3333 | 4077 | 5318
632 | Глава 1 | 6.1.58. | Монтаж контрольно-измерительного пункта на трубопроводе с электродом сравнения длительного действия | КИП | 4507.25 | 5878.4167 | 5409 | 7054
633 | Глава 1 | 6.1.59. | Устройство защитного вертикального заземления | заземление | 726.9167 | 942.0417 | 872 | 1130
634 | Глава 1 | 6.1.60. | Прокладка дренажного кабеля в траншее | 100 м | 11537.1667 | 14982.5833 | 13845 | 17979
635 | Глава 1 | 6.1.61. | Прокладка кабеля питания в траншеях | 100 м | 8732.1667 | 11339 | 10479 | 13607
636 | Глава 1 | 6.1.62. | Прокладка кабеля в стальной трубе по стенам или опорам | 100 м | 6237.9167 | 8098.875 | 7486 | 9719
637 | Глава 1 | 6.1.63. | Прокладка провода в стальной трубе по стенам или опорам | 100 м | 3741.8333 | 4859.7083 | 4490 | 5832
638 | Глава 1 | 6.1.64. | Подвеска кабеля между опорами | 100 м | 3118.5 | 4048.9583 | 3742 | 4859
639 | Глава 1 | 6.1.65. | Подключение кабеля электрозащиты к трубопроводу в колодце (ковере) | подключение | 3883.9167 | 5063.8333 | 4661 | 6077
640 | Глава 1 | 6.1.66. | Подключение кабеля электрозащиты к трубопроводу в грунте | подключение | 2772.9167 | 3616.75 | 3328 | 4340
641 | Глава 1 | 6.1.67. | Подключение кабеля электрозащиты к рельсам трамвая в колодце (ковере) | подключение | 4318.4167 | 5620.625 | 5182 | 6745
642 | Глава 1 | 6.1.68. | Подключение кабеля электрозащиты к рельсам трамвая в грунте | подключение | 3259.6667 | 4249.25 | 3912 | 5099
643 | Глава 1 | 6.1.69. | Монтаж узла учета электроэнергии | узел | 817.6667 | 1060.875 | 981 | 1273
644 | Глава 1 | 6.1.70. | Монтаж опоры воздушной линии | опора | 4958.25 | 6464.9167 | 5950 | 7758
645 | Глава 1 | 6.1.71. | Установка опознавательных знаков | знак | 810.3333 | 1053.2083 | 972 | 1264
646 | Глава 1 | 6.1.72. | Установка опознавательных знаков с опорным столбиком | знак | 1246.6667 | 1619.5833 | 1496 | 1944
б/н | - | нет | * Примечание - Разработка грунта до поверхности газопровода, подготовка и засыпка шурфа, рытье траншей и восстановление дорожного покрытия в состав работ не включены. Данные работы при необходимости их выполнения оцениваются по ЕНиР или соответствующим позициям “Примерного прейскуранта ...” | [5 empty] | -
647 | Глава 2 | 6.2.1. | Измерение разности потенциалов визуальными приборами. Место измерения: “сооружение-сооружение” | пункт измерения | 1079.8333 | 1402.0417 | 1296 | 1682
648 | Глава 2 | 6.2.2. | Измерение разности потенциалов визуальными приборами. Место измерения: “рельс-земля” | пункт измерения | 1166.9167 | 1515.125 | 1400 | 1818
649 | Глава 2 | 6.2.3. | Измерение разности потенциалов визуальными приборами. Место измерения медносульфатным электродом: “сооружение-земля” | пункт измерения | 1079.8333 | 1402.0417 | 1296 | 1682
650 | Глава 2 | 6.2.4. | Измерение разности потенциалов самопишущими приборами. Место измерения: “сооружение-земля” при снятии показаний в течение 4 часов | пункт измерения | 2496.0833 | 3239.1667 | 2995 | 3887
651 | Глава 2 | 6.2.4. | Измерение разности потенциалов самопишущими приборами. Место измерения: “сооружение-земля” при снятии показаний в течение 8 часов | пункт измерения | 2693.1667 | 3498.875 | 3232 | 4199
652 | Глава 2 | 6.2.4. | Измерение разности потенциалов самопишущими приборами. Место измерения: “сооружение-земля” при снятии показаний в течение 24 часов | пункт измерения | 3867.4167 | 5020.7083 | 4641 | 6025
653 | Глава 2 | 6.2.5. | Измерение разности потенциалов самопишущими приборами. Место измерения: “сооружение-сооружение”, “рельс-земля” при снятии показаний в течение 4 часов | пункт измерения | 3057.0833 | 3969.4167 | 3669 | 4763
654 | Глава 2 | 6.2.5. | Измерение разности потенциалов самопишущими приборами. Место измерения: “сооружение-сооружение”, “рельс-земля” при снятии показаний в течение 8 часов | пункт измерения | 3324.75 | 4317.2917 | 3990 | 5181
655 | Глава 2 | 6.2.5. | Измерение разности потенциалов самопишущими приборами. Место измерения: “сооружение-сооружение”, “рельс-земля” при снятии показаний в течение 24 часов | пункт измерения | 4404.5833 | 5717.4167 | 5286 | 6861
656 | Глава 2 | 6.2.6. | Измерение разности потенциалов методом выносного электрода до 0,5 км подземного сооружения | 100 м | 1186.1667 | 1539.0833 | 1423 | 1847
657 | Глава 2 | 6.2.7. | Измерение разности потенциалов методом выносного электрода при длине подземного сооружения св. 0,5 км | 100 м | 1870.9167 | 2428.4167 | 2245 | 2914
658 | Глава 2 | 6.2.8. | Измерение разности потенциалов визуальными приборами между протектором и землей или в цепи протектора | пункт измерения | 1795.75 | 2330.6667 | 2155 | 2797
659 | Глава 2 | 6.2.9. | Измерение сопротивления визуальными приборами между протектором и газопроводом | пункт измерения | 897.4167 | 1167.25 | 1077 | 1401
660 | Глава 2 | 6.2.10. | Измерение сопротивления дренажной цепи катодной защиты | установка | 1934.1667 | 2510.8333 | 2321 | 3013
661 | Глава 2 | 6.2.11. | Измерение сопротивления рельсового стыка при помощи стыкомера | стык | 350.1667 | 454.25 | 420 | 545
662 | Глава 2 | 6.2.12. | Измерение сопротивления рельсового стыка при помощи двух милливольтметров | стык | 592.1667 | 769.5417 | 711 | 923
663 | Глава 2 | 6.2.13. | Измерение удельного электрического сопротивления грунта при расстоянии между точками до 200 м | пункт измерения | 624.25 | 810.75 | 749 | 973
664 | Глава 2 | 6.2.14. | Измерение удельного электрического сопротивления грунта при расстоянии между точками от 200 до 500 м | пункт измерения | 810.3333 | 1053.2083 | 972 | 1264
665 | Глава 2 | 6.2.15. | Измерение сопротивления растеканию тока заземляющих устройств или анодного заземления | пункт измерения | 698.5 | 907.5417 | 838 | 1089
666 | Глава 2 | 6.2.16. | Измерение продольного и поперечного градиента потенциала | пункт измерения | 1347.5 | 1749.9167 | 1617 | 2100
667 | Глава 2 | 6.2.17. | Измерение поляризационного потенциала с накопительным конденсатором на КИП, оборудованных МЭСД АКХ | КИП | 1317.25 | 1717.3333 | 1581 | 2061
668 | Глава 2 | 6.2.18. | Измерение поляризационного потенциала с накопительным конденсатором на КИП,, не оборудованных МЭСД АКХ | КИП | 1905.75 | 2490.7083 | 2287 | 2989
669 | Глава 2 | 6.2.19. | Определение опасного действия переменного тока | пункт измерения | 1463.9167 | 1903.25 | 1757 | 2284
670 | Глава 2 | 6.2.20. | Определение полярности омического падения потенциала между сооружением и вспомогательным электродом сравнения | пункт измерения | 1934.1667 | 2510.8333 | 2321 | 3013
671 | Глава 2 | 6.2.21. | Определение наличия блуждающих токов в земле при измерении “земля - земля” | пункт измерения | 2870.0833 | 3726.9583 | 3444 | 4472
672 | Глава 2 | 6.2.22. | Определение наличия блуждающих токов в земле при измерении “земля - металлическое сооружение” | пункт измерения | 1347.5 | 1749.9167 | 1617 | 2100
673 | Глава 2 | 6.2.23. | Определение коррозионной агрессивности грунта по плотности катодного тока | пункт измерения | 1192.5833 | 1558.25 | 1431 | 1870
674 | Глава 2 | 6.2.24. | Определение коррозионной агрессивности грунта по удельному электрическому сопротивлению в лабораторных условиях | пункт измерения | 2497 | 3263.125 | 2996 | 3916
675 | Глава 2 | 6.2.25. | Определение величины и направления тока в трубопроводе | измерение | 2383.3333 | 3113.625 | 2860 | 3736
676 | Глава 2 | 6.2.26. | Проверка исправности изолирующего фланцевого (муфтового) соединения на вводах газопровода с выдачей заключения | фланец | 684.75 | 897 | 822 | 1076
677 | Глава 2 | 6.2.27. | Проверка исправности электроперемычек с выдачей заключения | перемычка | 998.25 | 1308.125 | 1198 | 1570
678 | Глава 2 | 6.2.28. | Проверка исправности контрольно-измерительного пункта, оборудованного медносульфатным электродом сравнения длительного действия | КИП | 1996.5 | 2613.375 | 2396 | 3136
679 | Глава 2 | 6.2.29. | Технический осмотр протекторной защиты при измерении стальным электродом сравнения | протекторн. защита | 3504.4167 | 4589.4583 | 4205 | 5507
680 | Глава 2 | 6.2.30. | Технический осмотр протекторной защиты при измерении медно-сульфатным электродом сравнения | протекторн. защита | 3144.1667 | 4115.0833 | 3773 | 4938
681 | Глава 2 | 6.2.31. | Технический осмотр автоматической станции катодной защиты на сложных электронных схемах | станция | 1986.4167 | 2639.25 | 2384 | 3167 | В составе работ включено измерение разности потенциалов "сооружение-земля" в точке дренирования, при большем количестве измерений использовать цены п.6.2.3
682 | Глава 2 | 6.2.32. | Технический осмотр автоматической станции катодной защиты на электронных схемах средней сложности | станция | 1813.1667 | 2369.9583 | 2176 | 2844 | В составе работ включено измерение разности потенциалов "сооружение-земля" в точке дренирования, при большем количестве измерений использовать цены п.6.2.3
683 | Глава 2 | 6.2.33. | Технический осмотр неавтоматической станции катодной защиты | станция | 1707.75 | 2220.4583 | 2049 | 2665 | В составе работ включено измерение разности потенциалов "сооружение-земля" в точке дренирования, при большем количестве измерений использовать цены п.6.2.3
684 | Глава 2 | 6.2.34. | Технический осмотр усиленной дренажной установки на сложных электронных схемах | установка | 2442.9167 | 3178.7917 | 2932 | 3815
685 | Глава 2 | 6.2.35. | Технический осмотр усиленной дренажной установки на электронных схемах средней сложности | установка | 2184.4167 | 2854.875 | 2621 | 3426
686 | Глава 2 | 6.2.36. | Технический осмотр поляризованной дренажной установки | установка | 2057.9167 | 2673.75 | 2470 | 3209
687 | Глава 2 | 6.2.37. | Технический осмотр блока совместной защиты | блок | 1707.75 | 2220.4583 | 2049 | 2665
688 | Глава 2 | 6.2.38. | Проверка эффективности действия катодной или дренажной установки на сложных электронных схемах при измерении разности потенциалов до 4 пунктов | установка | 8734 | 11366.7917 | 10481 | 13640 | При измерении разности потенциалов сверх 10 пунктов на каждый последующий пункт применять коэф. 0,085
689 | Глава 2 | 6.2.38. | Проверка эффективности действия катодной или дренажной установки на сложных электронных схемах при измерении разности потенциалов до 6 пунктов | установка | 13323.75 | 17342 | 15989 | 20810 | При измерении разности потенциалов сверх 10 пунктов на каждый последующий пункт применять коэф. 0,085
690 | Глава 2 | 6.2.38. | Проверка эффективности действия катодной или дренажной установки на сложных электронных схемах при измерении разности потенциалов до 8 пунктов | установка | 17470.75 | 22923.3333 | 20965 | 27508 | При измерении разности потенциалов сверх 10 пунктов на каждый последующий пункт применять коэф. 0,085
691 | Глава 2 | 6.2.38. | Проверка эффективности действия катодной или дренажной установки на сложных электронных схемах при измерении разности потенциалов до 10 пунктов | установка | 21318 | 27746.625 | 25582 | 33296 | При измерении разности потенциалов сверх 10 пунктов на каждый последующий пункт применять коэф. 0,085
692 | Глава 2 | 6.2.39. | Проверка эффективности действия катодной или дренажной установки на электронных схемах средней сложности при измерении разности потенциалов до 4 пунктов | установка | 7810 | 10205.2917 | 9372 | 12246 | При измерении разности потенциалов сверх 10 пунктов на каждый последующий пункт применять коэф. 0,085
693 | Глава 2 | 6.2.39. | Проверка эффективности действия катодной или дренажной установки на электронных схемах средней сложности при измерении разности потенциалов до 6 пунктов | установка | 11913.9167 | 15569.0833 | 14297 | 18683 | При измерении разности потенциалов сверх 10 пунктов на каждый последующий пункт применять коэф. 0,085
694 | Глава 2 | 6.2.39. | Проверка эффективности действия катодной или дренажной установки на электронных схемах средней сложности при измерении разности потенциалов до 8 пунктов | установка | 15620 | 20412.5 | 18744 | 24495 | При измерении разности потенциалов сверх 10 пунктов на каждый последующий пункт применять коэф. 0,085
695 | Глава 2 | 6.2.39. | Проверка эффективности действия катодной или дренажной установки на электронных схемах средней сложности при измерении разности потенциалов до 10 пунктов | установка | 19063 | 24910.9167 | 22876 | 29893 | При измерении разности потенциалов сверх 10 пунктов на каждый последующий пункт применять коэф. 0,085
696 | Глава 2 | 6.2.40. | Проверка эффективности действия неавтоматической катодной станции или поляризованной дренажной установки при измерении разности потенциалов до 4 пунктов | установка | 7359 | 9615.9167 | 8831 | 11539 | При измерении разности потенциалов сверх 10 пунктов на каждый последующий пункт применять коэф. 0,085
697 | Глава 2 | 6.2.40. | Проверка эффективности действия неавтоматической катодной станции или поляризованной дренажной установки при измерении разности потенциалов до 6 пунктов | установка | 11225.5 | 14671.125 | 13471 | 17605 | При измерении разности потенциалов сверх 10 пунктов на каждый последующий пункт применять коэф. 0,085
698 | Глава 2 | 6.2.40. | Проверка эффективности действия неавтоматической катодной станции или поляризованной дренажной установки при измерении разности потенциалов до 8 пунктов | установка | 14818.8333 | 19366 | 17783 | 23239 | При измерении разности потенциалов сверх 10 пунктов на каждый последующий пункт применять коэф. 0,085
699 | Глава 2 | 6.2.40. | Проверка эффективности действия неавтоматической катодной станции или поляризованной дренажной установки при измерении разности потенциалов до 10 пунктов | установка | 17961.1667 | 23472.4583 | 21553 | 28167 | При измерении разности потенциалов сверх 10 пунктов на каждый последующий пункт применять коэф. 0,085
700 | Глава 2 | 6.2.41. | Периодическая регулировка (наладка) режима работы автоматической ЭЗУ на сложных электронных схемах | установка | 1924.0833 | 2505.0833 | 2309 | 3006 | В состав работ включено измерение разности потенциалов "сооружение-земля" в точке дренирования, при большем количестве измерений использовать п.6.2.3
701 | Глава 2 | 6.2.42. | Периодическая регулировка (наладка) режима работы автоматической ЭЗУ на электронных схемах средней сложности | установка | 1721.5 | 2249.2083 | 2066 | 2699 | В состав работ включено измерение разности потенциалов "сооружение-земля" в точке дренирования, при большем количестве измерений использовать п.6.2.3
702 | Глава 2 | 6.2.43. | Периодическая регулировка (наладка) режима работы неавтоматической ЭЗУ | установка | 1621.5833 | 2118.875 | 1946 | 2543 | В состав работ включено измерение разности потенциалов "сооружение-земля" в точке дренирования, при большем количестве измерений использовать п.6.2.3
703 | Глава 2 | 6.2.44. | Проверка и испытание под максимальной нагрузкой поляризованного дренажа | дренаж | 1225.5833 | 1604.25 | 1471 | 1925
704 | Глава 2 | 6.2.45. | Проверка, регулировка и испытание под максимальной нагрузкой станции усиленной электродренажной защиты с магнитными усилителями | дренаж | 3014.9167 | 3946.4167 | 3618 | 4736
705 | Глава 2 | 6.2.46. | Проверка, регулировка и испытание под максимальной нагрузкой станции усиленной электродренажной защиты с электронной системой регулирования | дренаж | 2647.3333 | 3431.7917 | 3177 | 4118
706 | Глава 2 | 6.2.47. | Проверка, регулировка и испытание под максимальной нагрузкой станции катодной защиты с неуправляемыми выпрямителями | установка | 1813.1667 | 2350.7917 | 2176 | 2821
707 | Глава 2 | 6.2.48. | Проверка, регулировка и испытание под максимальной нагрузкой станции катодной защиты с управляемыми выпрямителями | установка | 3582.3333 | 4652.7083 | 4299 | 5583
708 | Глава 2 | 6.2.49. | Определение трассы газопровода и сбор данных коррозионного состояния подземного газопровода с помощью передвижной лаборатории | км | 1872.75 | 2402.5417 | 2247 | 2883
709 | Глава 3 | 6.3.1. | Демонтаж установки усиленного дренажа при массе до 100 кг | ЭЗУ | 1815 | 2361.3333 | 2178 | 2834
710 | Глава 3 | 6.3.2. | Демонтаж установки усиленного дренажа при массе св.100 кг | ЭЗУ | 2590.5 | 3372.375 | 3109 | 4047
711 | Глава 3 | 6.3.3. | Демонтаж установки поляризованного дренажа массой до 100 кг | ЭЗУ | 1079.8333 | 1402.0417 | 1296 | 1682
712 | Глава 3 | 6.3.4. | Демонтаж установки поляризованного дренажа массой св. 100 кг | ЭЗУ | 1707.75 | 2220.4583 | 2049 | 2665
713 | Глава 3 | 6.3.5. | Демонтаж станции катодной защиты при массе до 100 кг | ЭЗУ | 2236.6667 | 2909.5 | 2684 | 3491
714 | Глава 3 | 6.3.6. | Демонтаж станции катодной защиты при массе св.100 кг | ЭЗУ | 2960.8333 | 3853.4583 | 3553 | 4624
715 | Глава 3 | 6.3.7. | Внешний осмотр автоматического устройства ЭЗУ с составлением дефектной ведомости | ЭЗУ | 839.6667 | 1098.25 | 1008 | 1318
716 | Глава 3 | 6.3.8. | Внешний осмотр неавтоматического устройства ЭЗУ с составлением дефектной ведомости | ЭЗУ | 792 | 1026.375 | 950 | 1232
717 | Глава 3 | 6.3.9. | Ремонт электронного (электромагнитного) блока управления ЭЗУ при количестве заменяемых деталей до 2 | блок | 628.8333 | 822.25 | 755 | 987
718 | Глава 3 | 6.3.9. | Ремонт электронного (электромагнитного) блока управления ЭЗУ при количестве заменяемых деталей до 5 | блок | 1323.6667 | 1730.75 | 1588 | 2077
719 | Глава 3 | 6.3.9. | Ремонт электронного (электромагнитного) блока управления ЭЗУ при количестве заменяемых деталей до 8 | блок | 1984.5833 | 2594.2083 | 2382 | 3113
720 | Глава 3 | 6.3.9. | Ремонт электронного (электромагнитного) блока управления ЭЗУ при количестве заменяемых деталей до 10 | блок | 2475.9167 | 3235.3333 | 2971 | 3882
721 | Глава 3 | 6.3.10. | Ремонт питающего трансформатора блока управления ЭЗУ на сложных электронных схемах | трансформатор | 8630.4167 | 11232.625 | 10357 | 13479
722 | Глава 3 | 6.3.11. | Ремонт питающего трансформатора блока управления неавтоматической катодной станции или поляризованного дренажа | трансформатор | 7272.8333 | 9443.4167 | 8727 | 11332
723 | Глава 3 | 6.3.12. | Ремонт импульсного трансформатора блока управления ЭЗУ на сложных электронных схемах | трансформатор | 5331.3333 | 6937.375 | 6398 | 8325
724 | Глава 3 | 6.3.13. | Ремонт импульсного трансформатора блока управления неавтоматической катодной станции или поляризованного дренажа | трансформатор | 4489.8333 | 5831.4583 | 5388 | 6998
725 | Глава 3 | 6.3.14. | Ремонт импульсного трансформатора электроизмерительного блока ЭЗУ на сложных электронных схемах | трансформатор | 4900.5 | 6377.7083 | 5881 | 7653
726 | Глава 3 | 6.3.15. | Ремонт импульсного трансформатора электроизмерительного блока неавтоматической катодной станции или поляризованного дренажа | трансформатор | 4129.5833 | 5361.875 | 4956 | 6434
727 | Глава 3 | 6.3.16. | Ремонт силового трансформатора ЭЗУ на сложных электронных схемах | трансформатор | 21837.75 | 28420.3333 | 26205 | 34104
728 | Глава 3 | 6.3.17. | Ремонт силового трансформатора неавтоматической катодной станции или поляризованного дренажа | трансформатор | 18398.4167 | 23891.25 | 22078 | 28670
729 | Глава 3 | 6.3.18. | Ремонт электроизмерительного блока на автоматической ЭЗУ при количестве заменяемых деталей блока до 2 | блок | 543.5833 | 709.1667 | 652 | 851
730 | Глава 3 | 6.3.18. | Ремонт электроизмерительного блока на автоматической ЭЗУ при количестве заменяемых деталей блока до 5 | блок | 1232 | 1610 | 1478 | 1932
731 | Глава 3 | 6.3.18. | Ремонт электроизмерительного блока на автоматической ЭЗУ при количестве заменяемых деталей блока до 8 | блок | 1813.1667 | 2369.9583 | 2176 | 2844
732 | Глава 3 | 6.3.18. | Ремонт электроизмерительного блока на автоматической ЭЗУ при количестве заменяемых деталей блока до 10 | блок | 2288.9167 | 2991.9167 | 2747 | 3590
733 | Глава 3 | 6.3.19. | Ремонт вентильных блоков на ЭЗУ при количестве заменяемых диодов до двух | блок | 1621.5833 | 2118.875 | 1946 | 2543
734 | Глава 3 | 6.3.20. | Ремонт вентильных блоков на ЭЗУ при количестве заменяемых диодов свыше двух | блок | 2190.8333 | 2864.4583 | 2629 | 3437
735 | Глава 3 | 6.3.21. | Ремонт дросселя магнитного усилителя ЭЗУ на сложных электронных схемах | дроссель | 3300.9167 | 4298.125 | 3961 | 5158
736 | Глава 3 | 6.3.22. | Ремонт дросселя магнитного усилителя неавтоматической катодной станции или поляризованного дренажа | дроссель | 2781.1667 | 3612.9167 | 3337 | 4336
737 | Глава 3 | 6.3.23. | Ремонт сглаживающего дросселя ЭЗУ на сложных электронных схемах | дроссель | 4694.25 | 6107.4583 | 5633 | 7329
738 | Глава 3 | 6.3.24. | Ремонт сглаживающего дросселя неавтоматической катодной станции или поляризованного дренажа | дроссель | 3953.5833 | 5133.7917 | 4744 | 6161
739 | Глава 3 | 6.3.25. | Ремонт контактного устройства на анодном заземлителе в ковере | контактное устройство | 2870.0833 | 3726.9583 | 3444 | 4472
740 | Глава 3 | 6.3.26. | Ремонт контактного устройства на анодном заземлителе в грунте | контактное устройство | 2371.4167 | 3079.125 | 2846 | 3695
741 | Глава 3 | 6.3.27. | Ремонт контактного устройства на трубопроводе в ковере | контактное устройство | 3118.5 | 4048.9583 | 3742 | 4859
742 | Глава 3 | 6.3.28. | Ремонт изолирующих фланцевых соединений с заменой двух втулок | соединение | 449.1667 | 582.6667 | 539 | 699 | На каждые последующие две втулки применять коэф. 0,7
743 | Глава 3 | 6.3.29. | Ремонт изолирующих фланцевых соединений с заменой изолирующей прокладки | соединение | 994.5833 | 1298.5417 | 1194 | 1558
744 | Глава 3 | 6.3.30. | Ремонт контрольно-измерительного пункта на трубопроводе, оборудованном медносульфатным электродом сравнения | КИП | 5605.4167 | 7250.75 | 6727 | 8701
745 | Глава 3 | 6.3.31. | Определение мест повреждения дренажного кабеля приборным методом | 10 м кабеля | 2543.75 | 3339.7917 | 3053 | 4008
746 | Глава 3 | 6.3.32. | Замена трансформатора электроизмерительного блока | трансформатор | 1238.4167 | 1618.625 | 1486 | 1942
747 | Глава 3 | 6.3.33. | Замена теристора ЭЗУ | теристор | 1045.9167 | 1356.0417 | 1255 | 1627
748 | Глава 3 | 6.3.34. | Замена потенциометра | потенциометр | 392.3333 | 509.8333 | 471 | 612
749 | Глава 3 | 6.3.35. | Замена электрической кабельной линии при массе кабеля до 10 кг | 1 м кабеля | 897.4167 | 1167.25 | 1077 | 1401
750 | Глава 3 | 6.3.36. | Ремонт воздушной линии электропитания | одна неисправность | 4054.4167 | 5264.125 | 4865 | 6317
751 | Глава 3 | 6.3.37. | Окраска шкафа | шкаф | 807.5833 | 1055.125 | 969 | 1266
752 | Глава 3 | 6.3.38. | Устранение повреждений шкафа поляризованной дренажной установки | стенка шкафа | 551.8333 | 725.4583 | 662 | 871
753 | Глава 3 | 6.3.39. | Устранение повреждений шкафа усиленной дренажной установки | стенка шкафа | 464.75 | 612.375 | 558 | 735
754 | Глава 3 | 6.3.40. | Устранение повреждений шкафа катодной установки с неуправляемыми выпрямителями | стенка шкафа | 440 | 578.8333 | 528 | 695
755 | Глава 3 | 6.3.41. | Устранение повреждений шкафа катодной установки с управляемыми выпрямителями | стенка шкафа | 732.4167 | 962.1667 | 879 | 1155
756 | Глава 3 | 6.3.42. | Изготовление подставки из уголка | подставка | 1112.8333 | 1446.125 | 1335 | 1735
757 | Глава 3 | 6.3.43. | Изготовление коробки для отключающего устройства | коробка | 2472.25 | 3212.3333 | 2967 | 3855
758 | Глава 3 | 6.3.44. | Изготовление пучков (жгутов) с разъемами для преобразователей станции катодной защиты | кроссовка (жгут) | 1059.6667 | 1378.0833 | 1272 | 1654
759 | Глава 3 | 6.3.45. | Изготовление пучков (жгутов) с разъемами для преобразователей дренажной установки | кроссовка (жгут) | 5798.8333 | 7533.4583 | 6959 | 9040
760 | Глава 3 | 6.3.46. | Изготовление панелей из стеклопластика или текстолита для дренажных установок всех типов и преобразователей катодных станций | панель | 1373.1667 | 1783.4583 | 1648 | 2140
761 | Глава 3 | 6.3.47. | Ремонт переключателя | переключатель | 1246.6667 | 1619.5833 | 1496 | 1944
б/н | - | нет | * Примечание - Разработка грунта до поверхности газопровода, подготовка и засыпка шурфа, рытье траншей и восстановление дорожного покрытия в состав работ не включены. Данные работы при необходимости их выполнения оцениваются по ЕНиР или соответствующим позициям “Примерного прейскуранта ...” | - |  |  |  |  | -
РАЗДЕЛ 7. ГАЗОРЕГУЛЯТОРНЫЕ ПУНКТЫ (ГРП), ГАЗОРЕГУЛЯТОРНЫЕ УСТАНОВКИ (ГРУ) И ШКАФНЫЕ ГАЗОРЕГУЛЯТОРНЫЕ ПУНКТЫ (ШРП)
762 | Глава 1 | 7.1.1. | Осмотр технического состояния ГРП при одной нитке газопровода | пункт | 622.4167 | 812.6667 | 747 | 975 | В зимний период применять коэф. 1,2 (с 01.11 по 31.03)
763 | Глава 1 | 7.1.2. | Осмотр технического состояния ГРП при двух нитках газопровода | пункт | 1147.6667 | 1499.7917 | 1377 | 1800 | В зимний период применять коэф. 1,2 (с 01.11 по 31.03)
764 | Глава 1 | 7.1.3. | Осмотр технического состояния ГРП при трех нитках газопровода | пункт | 1494.1667 | 1952.125 | 1793 | 2343 | В зимний период применять коэф. 1,2 (с 01.11 по 31.03)
765 | Глава 1 | 7.1.4. | Осмотр технического состояния ШРП при одной нитке газопровода | пункт | 371.25 | 484.9167 | 446 | 582 | В зимний период применять коэф. 1,2 (с 01.11 по 31.03)
766 | Глава 1 | 7.1.5. | Осмотр технического состояния ШРП при двух нитках газопровода | пункт | 573.8333 | 750.375 | 689 | 900 | В зимний период применять коэф. 1,2 (с 01.11 по 31.03)
767 | Глава 1 | 7.1.6. | Осмотр технического состояния регуляторов давления типа РДГК-6, РДГК-10, РДГД-20, РДНК-400, РДСК-50 | регулятор | 430.8333 | 561.5833 | 517 | 674
768 | Глава 2 | 7.2.1. | Техническое обслуживание ГРП при одной нитке газопровода диаметром до 100 мм | ГРП | 4696.0833 | 6155.375 | 5635 | 7386
769 | Глава 2 | 7.2.1. | Техническое обслуживание ГРП при одной нитке газопровода диаметром 101-200 мм | ГРП | 5003.1667 | 6537.75 | 6004 | 7845
770 | Глава 2 | 7.2.2. | Техническое обслуживание ГРП при двух (трех) нитках газопровода диаметром до 100 мм | ГРП | 8627.6667 | 11349.5417 | 10353 | 13619 | При трех нитках применять к цене коэф. 1,3
771 | Глава 2 | 7.2.2. | Техническое обслуживание ГРП при двух (трех) нитках газопровода диаметром 101-200 мм | ГРП | 9333.5 | 12171.7917 | 11200 | 14606 | При трех нитках применять к цене коэф. 1,3
772 | Глава 2 | 7.2.3. | Текущий ремонт оборудования ГРП при одной нитке газопровода | ГРП | 11736.0833 | 15304.5833 | 14083 | 18366
773 | Глава 2 | 7.2.4. | Текущий ремонт оборудования ГРП при двух (трех) нитках газопровода | ГРП | 22847.9167 | 29796.5 | 27418 | 35756 | При трех нитках применять к цене коэф. 1,3
774 | Глава 2 | 7.2.5. | Техническое обслуживание оборудования ШРП при одной нитке газопровода | ШРП | 2721.5833 | 3565 | 3266 | 4278
775 | Глава 2 | 7.2.6. | Техническое обслуживание оборудования ШРП при двух нитках газопровода | ШРП | 5236.9167 | 6932.5833 | 6284 | 8319
776 | Глава 2 | 7.2.7. | Текущий ремонт оборудования ШРП при одной нитке газопровода | ШРП | 11660 | 15432.0417 | 13992 | 18518
777 | Глава 2 | 7.2.8. | Текущий ремонт оборудования ШРП при двух нитках газопровода | ШРП | 15276.25 | 20217.9583 | 18332 | 24262
778 | Глава 2 | 7.2.9. | Техническое обслуживание регулятора давления РДГК-6 или РДГК-10 | регулятор | 1710.5 | 2242.5 | 2053 | 2691
779 | Глава 2 | 7.2.10. | Текущий ремонт регулятора давления РДГК-6 или РДГК-10 | регулятор | 3420.0833 | 4489.7917 | 4104 | 5388
780 | Глава 2 | 7.2.11. | Техническое обслуживание регулятора давления РДГД-20, РДНК-400 или РДСК-50 | регулятор | 2494.25 | 3300.5 | 2993 | 3961
781 | Глава 2 | 7.2.12. | Текущий ремонт регулятора давления РДГД-20, РДНК-400 или РДСК-50 | регулятор | 10599.4167 | 14030 | 12719 | 16836
782 | Глава 2 | 7.2.13. | Чистка крестовины регулятора давления РДГК-10 | операция | 1187.0833 | 1558.25 | 1425 | 1870
783 | Глава 2 | 7.2.14. | Регулировка хода штока регулятора давления РДГК-10 | операция | 594 | 780.0833 | 713 | 936
784 | Глава 2 | 7.2.15. | Ремонт втулки регулятора давления РДГК-10 | операция | 1187.0833 | 1558.25 | 1425 | 1870
785 | Глава 2 | 7.2.16. | Отключение ГРП в колодце | ГРП | 573.8333 | 739.8333 | 689 | 888
786 | Глава 2 | 7.2.17. | Отключение ГРП внутри помещения ГРП | ГРП | 143.9167 | 186.875 | 173 | 224
787 | Глава 2 | 7.2.18. | Включение ГРП после остановки | ГРП | 854.3333 | 1121.25 | 1025 | 1346
788 | Глава 2 | 7.2.19. | Продувка газопровода в ГРП | операция | 212.6667 | 280.7917 | 255 | 337
789 | Глава 2 | 7.2.20. | Проверка параметров срабатывания и настройка регулятора давления РДУК с диаметром до 100 мм | РДУК | 1282.4167 | 1682.8333 | 1539 | 2019
790 | Глава 2 | 7.2.20. | Проверка параметров срабатывания и настройка регулятора давления РДУК с диаметром 101-200 мм | РДУК | 1924.0833 | 2525.2083 | 2309 | 3030
791 | Глава 2 | 7.2.21. | Проверка параметров срабатывания и настройка ПКН, ПЗК и КПЗ с диаметром до 100 мм | клапан | 854.3333 | 1121.25 | 1025 | 1346
792 | Глава 2 | 7.2.21. | Проверка параметров срабатывания и настройка ПКН, ПЗК и КПЗ с диаметром 101-200 мм | клапан | 1282.4167 | 1682.8333 | 1539 | 2019
793 | Глава 2 | 7.2.22. | Проверка параметров срабатывания и настройка ПСК-50 | клапан | 429 | 560.625 | 515 | 673
794 | Глава 2 | 7.2.23. | Проверка параметров срабатывания и настройка ППК-80 | клапан | 510.5833 | 667.9583 | 613 | 802
795 | Глава 2 | 7.2.24. | Пневматическое испытание трубки электропроводки в ГРП | трубка | 747.0833 | 967.9167 | 897 | 1162
796 | Глава 2 | 7.2.25. | Продувка импульсных трубок в ГРП | трубка | 1801.25 | 2360.375 | 2162 | 2832
797 | Глава 2 | 7.2.26. | Очистка газового фильтра типа ФВ диаметром 50 мм | фильтр | 854.3333 | 1121.25 | 1025 | 1346
798 | Глава 2 | 7.2.26. | Очистка газового фильтра типа ФВ диаметром 100 мм | фильтр | 1282.4167 | 1682.8333 | 1539 | 2019
799 | Глава 2 | 7.2.26. | Очистка газового фильтра типа ФВ диаметром 200 мм | фильтр | 1710.5 | 2242.5 | 2053 | 2691
800 | Глава 2 | 7.2.27. | Очистка от конденсата газового оборудования ГРП диаметром 50 мм | операция | 2552.9167 | 3351.2917 | 3064 | 4022
801 | Глава 2 | 7.2.27. | Очистка от конденсата газового оборудования ГРП диаметром 100 мм | операция | 3859.1667 | 5063.8333 | 4631 | 6077
802 | Глава 2 | 7.2.27. | Очистка от конденсата газового оборудования ГРП диаметром 200 мм | операция | 5581.5833 | 7325.5 | 6698 | 8791
803 | Глава 2 | 7.2.28. | Очистка от графита оборудования ГРП диаметром до 50 мм | операция | 1721.5 | 2259.75 | 2066 | 2712
804 | Глава 2 | 7.2.28. | Очистка от графита оборудования ГРП диаметром до 100 мм | операция | 2968.1667 | 3895.625 | 3562 | 4675
805 | Глава 2 | 7.2.28. | Очистка от графита оборудования ГРП диаметром до 200 мм | операция | 4274.4167 | 5610.0833 | 5129 | 6732
806 | Глава 2 | 7.2.29. | Техническое обслуживание телемеханической установки системы Контур-21 | установка | 6056.4167 | 7948.4167 | 7268 | 9538
807 | Глава 2 | 7.2.29. | Техническое обслуживание телемеханической установки системы Ритм-1 | установка | 4417.4167 | 5796.9583 | 5301 | 6956
808 | Глава 2 | 7.2.30. | Техническое обслуживание радиостанции | радиостанция | 3070.8333 | 4064.2917 | 3685 | 4877
809 | Глава 3 | 7.3.1. | Замена клапана при ремонте регулятора давления типа РДУК-2-50, РДБК-1-50, РДГ-50 | клапан | 4156.1667 | 5407.875 | 4987 | 6489
810 | Глава 3 | 7.3.1. | Замена клапана при ремонте регулятора давления типа РДУК-2-100, РДБК-1-100, РДГ-80 | клапан | 5213.0833 | 6784.0417 | 6256 | 8141
811 | Глава 3 | 7.3.1. | Замена клапана при ремонте регулятора давления типа РДУК-2-200, РДБК-1-200, РДГ-150 | клапан | 6192.0833 | 8056.7083 | 7431 | 9668
812 | Глава 3 | 7.3.2. | Замена штока при ремонте регулятора давления типа РДУК-2-50, РДБК-1-50, РДГ-50 | шток | 4197.4167 | 5463.4583 | 5037 | 6556
813 | Глава 3 | 7.3.2. | Замена штока при ремонте регулятора давления типа РДУК-2-100, РДБК-1-100, РДГ-80 | шток | 5225 | 6798.4167 | 6270 | 8158
814 | Глава 3 | 7.3.2. | Замена штока при ремонте регулятора давления типа РДУК-2-200, РДБК-1-200, РДГ-150 | шток | 6157.25 | 8011.6667 | 7389 | 9614
815 | Глава 3 | 7.3.3. | Замена седла при ремонте регулятора давления типа: РДУК2-50, РДБК-1-50, РДГ-50 | седло | 5075.5833 | 6605.7917 | 6091 | 7927
816 | Глава 3 | 7.3.3. | Замена седла при ремонте регулятора давления типа: РДУК-2-10, РДБК-1-100, РДГ-80 | седло | 6370.8333 | 8288.625 | 7645 | 9946
817 | Глава 3 | 7.3.3. | Замена седла при ремонте регулятора давления типа: РДУК-2-200, РДБК-1-200, РДГ-150 | седло | 6495.5 | 8452.5 | 7795 | 10143
818 | Глава 3 | 7.3.4. | Замена мембраны при ремонте регулятора давления типа РДУК-2-50, РДБК-1-50, РДГ-50 | мембрана | 5135.1667 | 6683.4167 | 6162 | 8020
819 | Глава 3 | 7.3.4. | Замена мембраны при ремонте регулятора давления типа РДУК-2-100, РДБК-1-100, РДГ-80 | мембрана | 6039.9167 | 7859.2917 | 7248 | 9431
820 | Глава 3 | 7.3.4. | Замена мембраны при ремонте регулятора давления типа РДУК-2-200, РДБК-1-200, РДГ-150 | мембрана | 7420.4167 | 9656.1667 | 8905 | 11587
821 | Глава 3 | 7.3.5. | Ремонт пилота регулятора давления ГРП при замене пружины | пружина | 2078.0833 | 2704.4167 | 2494 | 3245
822 | Глава 3 | 7.3.5. | Ремонт пилота регулятора давления ГРП при замене мембраны | мембрана | 2791.25 | 3632.0833 | 3350 | 4359
823 | Глава 3 | 7.3.6. | Замена пружины предохранительно-запорного клапана ГРП при диаметре газопровода до 100 мм | пружина | 1074.3333 | 1399.1667 | 1289 | 1679
824 | Глава 3 | 7.3.7. | Замена пружины предохранительно-запорного клапана ГРП при диаметре газопровода 101 - 200 мм | пружина | 1122 | 1461.4583 | 1346 | 1754
825 | Глава 3 | 7.3.8. | Замена мембраны предохранительно-запорного клапана ГРП при диаметре газопровода до 100 мм | мембрана | 3413.6667 | 4441.875 | 4096 | 5330
826 | Глава 3 | 7.3.9. | Замена мембраны предохранительно-запорного клапана ГРП при диаметре газопровода 101 - 200 мм | мембрана | 3710.6667 | 4829.0417 | 4453 | 5795
827 | Глава 3 | 7.3.10. | Замена предохранительно-запорного клапана ГРП при диаметре газопровода до 100 мм | клапан | 5478.9167 | 7130 | 6575 | 8556
828 | Глава 3 | 7.3.11. | Замена предохранительно-запорного клапана ГРП при диаметре газопровода 101 - 200 мм | клапан | 5937.25 | 7726.0833 | 7125 | 9271
829 | Глава 3 | 7.3.12. | Ремонт пружинного сбросного клапана ГРП при замене пружины | клапан | 1401.5833 | 1823.7083 | 1682 | 2188
830 | Глава 3 | 7.3.12. | Ремонт пружинного сбросного клапана ГРП при замене мембраны | клапан | 2410.8333 | 3137.5833 | 2893 | 3765
831 | Глава 3 | 7.3.12. | Ремонт пружинного сбросного клапана ГРП при замене резинового уплотнителя | клапан | 2036.8333 | 2648.8333 | 2444 | 3179
832 | Глава 3 | 7.3.13. | Ревизия фильтра типа ФВ диаметром 50 мм | фильтр | 1327.3333 | 1732.6667 | 1593 | 2079
833 | Глава 3 | 7.3.13. | Ревизия фильтра типа ФВ диаметром 100 мм | фильтр | 1027.5833 | 1337.8333 | 1233 | 1605
834 | Глава 3 | 7.3.13. | Ревизия фильтра типа ФВ диаметром 200 мм | фильтр | 1354.8333 | 1762.375 | 1626 | 2115
835 | Глава 3 | 7.3.14. | Ревизия фильтра типа ФС диаметром 50 мм | фильтр | 2233.9167 | 2904.7083 | 2681 | 3486
836 | Глава 3 | 7.3.14. | Ревизия фильтра типа ФС диаметром 100 мм | фильтр | 2571.25 | 3344.5833 | 3086 | 4014
837 | Глава 3 | 7.3.14. | Ревизия фильтра типа ФС диаметром 200 мм | фильтр | 3390.75 | 4412.1667 | 4069 | 5295
838 | Глава 3 | 7.3.14. | Ревизия фильтра типа ФС диаметром 300 мм | фильтр | 3561.25 | 4635.4583 | 4274 | 5563
839 | Глава 3 | 7.3.15. | Масляная окраска молниеприемника и токоотводов ГРП при одной окраске | кв.м. окрашен. поверхности | 491.3333 | 631.5417 | 590 | 758
840 | Глава 3 | 7.3.15. | Масляная окраска молниеприемника и токоотводов ГРП при двух окрасках | кв.м. окрашен. поверхности | 664.5833 | 852.9167 | 798 | 1024
841 | Глава 3 | 7.3.16. | Замена регулятора давления в ШРП с регулятором типа РД-32М | регулятор | 1491.4167 | 1957.875 | 1790 | 2349
842 | Глава 3 | 7.3.16. | Замена регулятора давления в ШРП с регулятором типа РД-50М | регулятор | 1929.5833 | 2531.9167 | 2316 | 3038
843 | Глава 3 | 7.3.17. | Ремонт регулятора давления РД-32М при замене пружины | регулятор | 990.9167 | 1300.4583 | 1189 | 1561
844 | Глава 3 | 7.3.17. | Ремонт регулятора давления РД-32М при замене мембраны | регулятор | 2085.4167 | 2736.0417 | 2503 | 3283
845 | Глава 3 | 7.3.18. | Ремонт регулятора давления РД-50М при замене пружины | регулятор | 1240.25 | 1627.25 | 1488 | 1953
846 | Глава 3 | 7.3.18. | Ремонт регулятора давления РД-50М при замене мембраны | регулятор | 3223.9167 | 4231.0417 | 3869 | 5077
847 | Глава 3 | 7.3.19. | Ремонт регулятора давления РДГК-6 при замене прокладки | регулятор | 143.9167 | 186.875 | 173 | 224
848 | Глава 3 | 7.3.20. | Ремонт регулятора давления РДГК-10 при замене фильтра | фильтр | 285.0833 | 374.7083 | 342 | 450
849 | Глава 3 | 7.3.21. | Ремонт регулятора давления РДГК-10 при замене мембраны ПЗК | мембрана | 1282.4167 | 1682.8333 | 1539 | 2019
850 | Глава 3 | 7.3.22. | Ремонт регулятора давления РДГК-10 при замене прокладки на входе и выходе регулятора | прокладка | 212.6667 | 280.7917 | 255 | 337
851 | Глава 3 | 7.3.23. | Ремонт регулятора давления РДГК-10 при замене втулки штока регулятора | втулка | 854.3333 | 1121.25 | 1025 | 1346
852 | Глава 3 | 7.3.24. | Ремонт регулятора давления РДГК-10 при замене резинки клапана регулятора | резинка | 854.3333 | 1121.25 | 1025 | 1346
853 | Глава 3 | 7.3.25. | Замена предохранительно-запорного клапана ПКК-40М шкафных регуляторных пунктов | клапан | 1673.8333 | 2195.5417 | 2009 | 2635
854 | Глава 3 | 7.3.26. | Ремонт предохранительно-запорного клапана ПКК-40М шкафных регуляторных пунктов | клапан | 2630.8333 | 3450.9583 | 3157 | 4141
855 | Глава 3 | 7.3.27. | Прочистка пропускного седла ПКК-40М | клапан | 891 | 1168.2083 | 1069 | 1402
856 | Глава 3 | 7.3.28. | Ремонт СППК-4 | клапан | 1307.1667 | 1714.4583 | 1569 | 2057
857 | Глава 3 | 7.3.29. | Ремонт регулятора давления РДГК-6 или РДГК-10 при замене мембраны | регулятор | 1710.5 | 2242.5 | 2053 | 2691
858 | Глава 3 | 7.3.30. | Ремонт регулятора давления РДГД-20, РДНК-400 или РДСК-50 при замене мембраны | регулятор | 2373.25 | 3117.4583 | 2848 | 3741
859 | Глава 3 | 7.3.31. | Проверка одной нитки газопровода в ГРП на прочность после замены оборудования | пункт | 566.5 | 736 | 680 | 883 | При двух нитках газопровода применять коэф. 1,7; при трех нитках - 2,5
860 | Глава 3 | 7.3.32. | Проверка одной нитки газопровода в ГРП на герметичность после замены оборудования | пункт | 908.4167 | 1178.75 | 1090 | 1415 | При двух нитках газопровода применять коэф. 1,7; при трех нитках - 2,5
861 | Глава 3 | 7.3.33. | Отключение (консервация) оборудования ГРП | пункт | 2401.6667 | 3139.5 | 2882 | 3767
862 | Глава 3 | 7.3.34. | Пуск (расконсервация) ГРП после отключения | пункт | 3509.9167 | 4588.5 | 4212 | 5506
863 | Глава 3 | 7.3.35. | Отключение (консервация) оборудования ШРП | пункт | 1364 | 1791.125 | 1637 | 2149 | При работе в зимних условиях применять коэф. 1,2 (с 01.11 по 31.03)
864 | Глава 3 | 7.3.36. | Пуск (расконсервация) ШРП после отключения | пункт | 1978.1667 | 2590.375 | 2374 | 3108 | При работе в зимних условиях применять коэф. 1,2 (с 01.11 по 31.03)
865 | Глава 3 | 7.3.37. | Замена пружинных манометров в ГРП | манометр | 356.5833 | 466.7083 | 428 | 560
866 | Глава 4 | 7.4.1. | ГРП Анализ технической документации | ГРП | 3724.4167 | 4771.5417 | 4469 | 5726
867 | Глава 4 | 7.4.2. | ГРП Проверка плотности всех соединений газопроводов и арматуры | ГРП | 1303.5 | 1672.2917 | 1564 | 2007
868 | Глава 4 | 7.4.3. | ГРП Проверка пределов регулирования давления и стабильности работы регулятора при изменении расхода газа | ГРП | 1303.5 | 1672.2917 | 1564 | 2007
869 | Глава 4 | 7.4.4. | ГРП Проверка пределов срабатывания предохранительно-запорных и сбросных клапанов | ГРП | 1303.5 | 1672.2917 | 1564 | 2007
870 | Глава 4 | 7.4.5. | ГРП Проверка перепада давления на фильтре | ГРП | 651.75 | 834.7083 | 782 | 1002
871 | Глава 4 | 7.4.6. | ГРП Проверка сроков государственной метрологической поверки контрольно-измерительных приборов и узлов учета газа | ГРП | 651.75 | 834.7083 | 782 | 1002
872 | Глава 4 | 7.4.7. | ГРП Визуальный и измерительный контроль оборудования | ГРП | 651.75 | 834.7083 | 782 | 1002
873 | Глава 4 | 7.4.8. | ГРП Акустико-эмиссионный (АЭ) контроль оборудования и газопроводов ГРП с проверкой на внутреннюю герметичность ответственного оборудования, а также с проверкой на прочность | ГРП | 7822.8333 | 10028 | 9387 | 12034
874 | Глава 4 | 7.4.9. | ГРП Неразрушающий контроль отбракованных сварных соединений АЭ-методом контроля, радиографическим методом контроля | ГРП | 2396.1667 | 3085.8333 | 2875 | 3703
875 | Глава 4 | 7.4.10. | ГРП Анализ технического состояния ГРП, составление заключения экспертизы промышленной безопасности | ГРП | 15642.9167 | 20054.0833 | 18772 | 24065
876 | Глава 4 | 7.4.11. | ШРП Анализ технической документации | ШРП | 1978.1667 | 2530 | 2374 | 3036
877 | Глава 4 | 7.4.12. | ШРП Проверка плотности всех соединений газопроводов и арматуры | ШРП | 651.75 | 834.7083 | 782 | 1002
878 | Глава 4 | 7.4.13. | ШРП Проверка пределов регулирования давления и стабильности работы регулятора при изменении расхода газа | ШРП | 651.75 | 834.7083 | 782 | 1002
879 | Глава 4 | 7.4.14. | ШРП Проверка пределов срабатывания предохранительно-запорных и сбросных клапанов | ШРП | 651.75 | 834.7083 | 782 | 1002
880 | Глава 4 | 7.4.15. | ШРП Проверка перепада давления на фильтре | ШРП | 325.4167 | 417.8333 | 391 | 501
881 | Глава 4 | 7.4.16. | ШРП Проверка сроков государственной метрологической поверки контрольно-измерительных приборов и узлов учета газа | ШРП | 325.4167 | 417.8333 | 391 | 501
882 | Глава 4 | 7.4.17. | ШРП Визуальный и измерительный контроль оборудования | ШРП | 325.4167 | 417.8333 | 391 | 501
883 | Глава 4 | 7.4.18. | ШРП Акустико-эмиссионный (АЭ) контроль оборудования и газопроводов ШРП с проверкой на внутреннюю герметичность ответственного оборудования, а также с проверкой на прочность | ШРП | 4051.6667 | 5014 | 4862 | 6017
884 | Глава 4 | 7.4.19. | ШРП Неразрушающий контроль отбракованных сварных соединений АЭ-методом контроля, радиографическим методом контроля | ШРП | 1197.1667 | 1525.6667 | 1437 | 1831
885 | Глава 4 | 7.4.20. | ШРП Анализ технического состояния ШРП, составление заключения экспертизы промышленной безопасности | ШРП | 11733.3333 | 15040.0833 | 14080 | 18048
РАЗДЕЛ 8. РЕЗЕРВУАРНЫЕ, ИСПАРИТЕЛЬНЫЕ И ГРУППОВЫЕ БАЛЛОННЫЕ УСТАНОВКИ СУГ
886 | Глава 1 | 8.1.1. | Внешний осмотр (обход) технического состояния групповой баллонной установки из двух баллонов | установка | 0 | 0 | 0 | 0 | На каждые последующие два баллона применять коэф. 0,2
887 | Глава 1 | 8.1.2. | Техническое обслуживание групповой баллонной установки при двух баллонах в одной установке | установка | 0 | 0 | 0 | 0
888 | Глава 1 | 8.1.3. | Техническое обслуживание групповой баллонной установки при количестве баллонов в одной установке 3 - 4 | установка | 0 | 0 | 0 | 0
889 | Глава 1 | 8.1.4. | Техническое обслуживание групповой баллонной установки при количестве баллонов в одной установке 5 - 6 | установка | 0 | 0 | 0 | 0
890 | Глава 1 | 8.1.5. | Техническое обслуживание групповой баллонной установки при количестве баллонов в одной установке 7 - 8 | установка | 0 | 0 | 0 | 0
891 | Глава 1 | 8.1.6. | Техническое обслуживание групповой баллонной установки при количестве баллонов в одной установке 9 - 10 | установка | 0 | 0 | 0 | 0
892 | Глава 1 | 8.1.7. | Внешний осмотр (обход) технического состояния резервуарной установки | подземная емкость | 0 | 0 | 0 | 0 | На каждую послед.емкость в установке применять коэф.0,7
893 | Глава 1 | 8.1.8. | Внешний осмотр (обход) подземного газопровода от резервуарной установки до ввода в дом | 100 м | 0 | 0 | 0 | 0
894 | Глава 1 | 8.1.9. | Техническое обслуживание резервуарной установки при одной редукционной головке в установке | установка | 0 | 0 | 0 | 0
895 | Глава 1 | 8.1.10. | Техническое обслуживание резервуарной установки, при двух редукционных головках в установке | установка | 0 | 0 | 0 | 0
896 | Глава 1 | 8.1.11. | Техническое обслуживание резервуарной установки при трех редукционных головках в установке | установка | 0 | 0 | 0 | 0
897 | Глава 1 | 8.1.12. | Техническое обслуживание резервуарной установкипри четырех редукционных головках в установке | установка | 0 | 0 | 0 | 0
898 | Глава 1 | 8.1.13. | Техническое обслуживание редукционной головки резервуарной установки | редукционная головка | 0 | 0 | 0 | 0
899 | Глава 1 | 8.1.14. | Техническое обслуживание испарителя типа РЭП | исправитель | 0 | 0 | 0 | 0
900 | Глава 1 | 8.1.15. | Техническое обслуживание испарителя типа ИГПО | исправитель | 0 | 0 | 0 | 0
901 | Глава 1 | 8.1.16. | Проверка технического состояния электрической части испарителей типа РЭП, ИП | исправитель | 0 | 0 | 0 | 0
902 | Глава 1 | 8.1.17. | Техническое освидетельствование резервуаров при объеме сосуда 2,5 м3 | сосуд | 0 | 0 | 0 | 0
903 | Глава 1 | 8.1.18. | Техническое освидетельствование резервуаров при объеме сосуда 5,0 м3 | сосуд | 0 | 0 | 0 | 0
904 | Глава 1 | 8.1.19. | Удаление неиспарившихся остатков из резервуарной емкости | 1 куб. м газа | 0 | 0 | 0 | 0
905 | Глава 1 | 8.1.20. | Слив сжиженного газа в резервуарную установку | установка | 0 | 0 | 0 | 0
906 | Глава 1 | 8.1.21. | Техническое освидетельствование баллонов емкостью 5 л | баллон | 0 | 0 | 0 | 0
907 | Глава 1 | 8.1.22. | Техническое освидетельствование баллонов емкостью 27 и 55 л | баллон | 0 | 0 | 0 | 0
908 | Глава 2 | 8.2.1. | Ремонт регулятора давления газа типа РД групповой баллонной установки при замене мембраны | регулятор | 0 | 0 | 0 | 0
909 | Глава 2 | 8.2.2. | Ремонт регулятора давления газа типа РД групповой баллонной установки при замене пружины | регулятор | 0 | 0 | 0 | 0
910 | Глава 2 | 8.2.3. | Замена регулятора давления типа РД групповой баллонной установки | регулятор | 0 | 0 | 0 | 0
911 | Глава 2 | 8.2.4. | Ремонт сбросного клапана групповой баллонной установки при замене мембраны | клапан | 0 | 0 | 0 | 0
912 | Глава 2 | 8.2.5. | Ремонт сбросного клапана групповой баллонной установки при замене пружины | клапан | 0 | 0 | 0 | 0
913 | Глава 2 | 8.2.6. | Замена сбросного клапана групповой баллонной установки | клапан | 0 | 0 | 0 | 0
914 | Глава 2 | 8.2.7. | Замена прокладок уплотнительного клапана регулятора давления типа РДГ | клапан | 0 | 0 | 0 | 0
915 | Глава 2 | 8.2.8. | Замена наполнительного вентиля редукционной головки резервуара | вентель | 0 | 0 | 0 | 0
916 | Глава 2 | 8.2.9. | Замена вентиля неиспарившихся остатков редукционной головки резервуара | вентель | 0 | 0 | 0 | 0
917 | Глава 2 | 8.2.10. | Замена вентиля газовой фазы редукционной головки резервуара | вентель | 0 | 0 | 0 | 0
918 | Глава 2 | 8.2.11. | Замена углового вентиля редукционной головки резервуара | вентель | 0 | 0 | 0 | 0
919 | Глава 2 | 8.2.12. | Замена уровнемерного вентиля редукционной головки резервуара | вентель | 0 | 0 | 0 | 0
920 | Глава 2 | 8.2.13. | Замена вентиля паровой фазы редукционной головки резервуара | вентель | 0 | 0 | 0 | 0
921 | Глава 2 | 8.2.14. | Замена предохранительного клапана ПКК-40М редукционной головки резервуара | клапан | 0 | 0 | 0 | 0
922 | Глава 2 | 8.2.15. | Замена регулятора давления РД-32, РД-32М редукционной головки резервуара емкостью до 10 м3 | регулятор | 0 | 0 | 0 | 0
923 | Глава 2 | 8.2.16. | Замена трехходового крана редукционной головки резервуара емкостью до 10 м3 | кран | 0 | 0 | 0 | 0
924 | Глава 2 | 8.2.17. | Замена манометра редукционной головки резервуара емкостью до 10 м3 | манометр | 0 | 0 | 0 | 0
925 | Глава 2 | 8.2.18. | Замена натяжного (муфтового) крана диаметром 32 мм редукционной головки резервуара емкостью до 10 м3 | кран | 0 | 0 | 0 | 0
926 | Глава 2 | 8.2.19. | Замена лабораторного крана редукционной головки резервуара емкостью до 10 м3 | кран | 0 | 0 | 0 | 0
927 | Глава 2 | 8.2.20. | Замена сальниковой набивки на задвижке резервуарной установки сжиженного газа | сальник | 0 | 0 | 0 | 0
928 | Глава 2 | 8.2.21. | Замена электронагревателя типа РЭП, ИП | электронагреватель | 0 | 0 | 0 | 0
929 | Глава 2 | 8.2.22. | Окраска кожуха и арматуры редукционной головки резервуара | редукционная головка | 0 | 0 | 0 | 0
930 | Глава 2 | 8.2.23. | Замена прокладок уплотнительного клапана регулятора давления типа РД-32, РД-32М | клапан | 0 | 0 | 0 | 0
931 | Глава 2 | 8.2.24. | Замена шкафа газобаллонной установки при количестве баллонов в шкафу до 2-х | шкаф | 0 | 0 | 0 | 0
932 | Глава 2 | 8.2.25. | Замена шкафа газобаллонной установки при количестве баллонов в шкафу 3 - 4 | шкаф | 0 | 0 | 0 | 0
933 | Глава 2 | 8.2.26. | Замена шкафа газобаллонной установки при количестве баллонов в шкафу 5 - 6 | шкаф | 0 | 0 | 0 | 0
934 | Глава 2 | 8.2.27. | Замена шкафа газобаллонной установки при количестве баллонов в шкафу 7 - 8 | шкаф | 0 | 0 | 0 | 0
935 | Глава 2 | 8.2.28. | Замена шкафа газобаллонной установк при количестве баллонов в шкафу 9 - 10 | шкаф | 0 | 0 | 0 | 0
936 | Глава 2 | 8.2.29. | Гидравлическое испытание баллонов сжиженного газа с использованием механического привода емкостью 50 л | баллон | 0 | 0 | 0 | 0 | При испытании баллонов вручную применять коэф. 1,6
937 | Глава 2 | 8.2.29. | Гидравлическое испытание баллонов сжиженного газа с использованием механического привода емкостью 27 л | баллон | 0 | 0 | 0 | 0 | При испытании баллонов вручную применять коэф. 1,6
938 | Глава 2 | 8.2.29. | Гидравлическое испытание баллонов сжиженного газа с использованием механического привода емкостью 5 л | баллон | 0 | 0 | 0 | 0 | При испытании баллонов вручную применять коэф. 1,6
939 | Глава 2 | 8.2.30. | Ремонт вентиля баллона сжиженного газа | вентель | 0 | 0 | 0 | 0
940 | Глава 2 | 8.2.31. | Ввинчивание вентилей в баллон сжиженного газа | вентель | 0 | 0 | 0 | 0
941 | Глава 2 | 8.2.32. | Ремонт баллонов емкостью 27 и 50 л со сменой башмака | баллон | 0 | 0 | 0 | 0
942 | Глава 2 | 8.2.33. | Ремонт баллонов емкостью 27 и 50 л, без смены башмака и ремонта вентиля | баллон | 0 | 0 | 0 | 0
943 | Глава 3 | 8.3.1. | Полное переоборудование легкового автомобиля марки ГАЗ-24 газобаллонной установкой сжиженного газа с обучением владельца правилам эксплуатации | установка | 0 | 0 | 0 | 0
944 | Глава 3 | 8.3.2. | Полное переоборудование легковых автомобилей марки ВАЗ-2102, ВАЗ-2104, ВАЗ-2108, ВАЗ-2109, ВАЗ-2121, газобаллонной установкой сжиженного газа с обучением владельцев правилам эксплуатации | установка | 0 | 0 | 0 | 0
945 | Глава 3 | 8.3.3. | Полное переоборудование легковых автомобилей марки ВАЗ-2101, ВАЗ-2103, ВАЗ-2105, ВАЗ-2106, ВАЗ-2107, газобаллонной установкой сжиженного газа с обучением владельцев правилам эксплуатации. | установка | 0 | 0 | 0 | 0
946 | Глава 3 | 8.3.4. | Полное переоборудование легковых автомобилей марки ГАЗ-2410, ГАЗ-31029, ГАЗ-3110, газобаллонной установкой сжиженного газа с обучением владельцев правилам эксплуатации. | установка | 0 | 0 | 0 | 0
947 | Глава 3 | 8.3.5. | Полное переоборудование грузового автомобиля марки ГАЗ-33021 или ГАЗ-33023 газобаллонной установкой сжиженного газа с обучением владельца правилам эксплуатации | установка | 0 | 0 | 0 | 0
948 | Глава 3 | 8.3.6. | Полное переоборудование автобуса марки ПАЗ газобаллонной установкой сжиженного газа с обучением владельца правилам эксплуатации. | установка | 0 | 0 | 0 | 0
949 | Глава 3 | 8.3.7. | Проведение гидравлического испытания баллона, проверка герметичности газобаллонной установки автомобиля | установка | 0 | 0 | 0 | 0
950 | Глава 3 | 8.3.8. | Техническое обслуживание газобаллонной аппаратуры автомобиля | установка | 0 | 0 | 0 | 0
951 | Глава 3 | 8.3.9. | Замена износившихся элементов газобаллонной аппаратуры автомобиля (без стоимости элементов) | установка | 0 | 0 | 0 | 0
952 | Глава 3 | 8.3.10. | Ремонт баллона со сменой мультиклапана | баллон | 0 | 0 | 0 | 0
953 | Глава 3 | 8.3.11. | Настройка и регулировка автомобильного редуктора | редуктор | 0 | 0 | 0 | 0
954 | Глава 4 | 8.4.1. | Анализ технической документации (Резервуары объемом от 1,8 до 10 м3) | резервуар | 0 | 0 | 0 | 0
955 | Глава 4 | 8.4.2. | Визуальный и измерительный контроль (Резервуары объемом от 1,8 до 10 м3) | резервуар | 0 | 0 | 0 | 0
956 | Глава 4 | 8.4.3. | УЗК толщины стенок резервуара (Резервуары объемом от 1,8 до 10 м3) | резервуар | 0 | 0 | 0 | 0
957 | Глава 4 | 8.4.4. | Акустико-эмиссионный (АЭ) контроль резервуаров с испытанием на герметичность и прочность (Резервуары объемом от 1,8 до 10 м3) | резервуар | 0 | 0 | 0 | 0
958 | Глава 4 | 8.4.5. | Радиографический контроль мест предполагаемых дефектов, выявленных АЭ-методом (Резервуары объемом от 1,8 до 10 м3) | резервуар | 0 | 0 | 0 | 0
959 | Глава 4 | 8.4.6. | УЗК мест предполагаемых дефектов, выявленных АЭ-методом (Резервуары объемом от 1,8 до 10 м3) | резервуар | 0 | 0 | 0 | 0
960 | Глава 4 | 8.4.7. | Составление отчета с оценкой дальнейшего срока службы резервуара или причин демонтажа (Резервуары объемом от 1,8 до 10 м3) | резервуар | 0 | 0 | 0 | 0
961 | Глава 4 | 8.4.8. | Анализ технической документации (Резервуары объемом от 50 до 100 м3) | резервуар | 0 | 0 | 0 | 0
962 | Глава 4 | 8.4.9. | Визуальный и измерительный контроль (Резервуары объемом от 50 до 100 м3) | резервуар | 0 | 0 | 0 | 0
963 | Глава 4 | 8.4.10. | УЗК толщины стенок резервуара (Резервуары объемом от 50 до 100 м3) | резервуар | 0 | 0 | 0 | 0
964 | Глава 4 | 8.4.11. | Акустико-эмиссионный (АЭ) контроль резервуаров с испытанием на герметичность и прочность (Резервуары объемом от 50 до 100 м3) | резервуар | 0 | 0 | 0 | 0
965 | Глава 4 | 8.4.12. | Радиографический контроль мест предполагаемых дефектов, выявленных АЭ-методом (Резервуары объемом от 50 до 100 м3) | резервуар | 0 | 0 | 0 | 0
966 | Глава 4 | 8.4.13. | УЗК мест предполагаемых дефектов, выявленных АЭ-методом (Резервуары объемом от 50 до 100 м3) | резервуар | 0 | 0 | 0 | 0
967 | Глава 4 | 8.4.14. | Составление отчета с оценкой дальнейшего срока службы резервуара или причин демонтажа (Резервуары объемом от 50 до 100 м3) | резервуар | 0 | 0 | 0 | 0
РАЗДЕЛ 9. ВНУТРЕННИЕ ГАЗОПРОВОДЫ, ГАЗОИСПОЛЬЗУЮЩИЕ УСТАНОВКИ И ГАЗОВОЕ ОБОРУДОВАНИЕ ПРОИЗВОДСТВЕННЫХ ЗДАНИЙ, КОТЕЛЬНЫХ, ОБЩЕСТВЕННЫХ ЗДАНИЙ ПРОИЗВОДСТВЕННОГО НАЗНАЧЕНИЯ
968 | Глава 1 | 9.1.1. | Отключение (консервация) на летний период газового оборудования котельной с котлом малой мощности (до 1 Гкал/ч) с автоматикой | котел | 0 | 1789.2083 | 0 | 2147 | На каждый последующий котел применять коэф. 0,33
969 | Глава 1 | 9.1.2. | Отключение (консервация) на летний период газового оборудования котельной с котлом малой мощности (до 1 Гкал/ч) без автоматики | котел | 0 | 1397.25 | 0 | 1677 | На каждый последующий котел применять коэф. 0,28
970 | Глава 1 | 9.1.3. | Отключение (консервация) на летний период газового оборудования котельной с котлом средней мощности (от 1 до 5 Гкал/ч) с автоматикой | котел | 0 | 2706.3333 | 0 | 3248 | На каждый последующий котел применять коэф. 0,5
971 | Глава 1 | 9.1.4. | Отключение (консервация) на летний период газового оборудования котельной с котлом средней мощности (от 1 до 5 Гкал/ч) без автоматики | котел | 0 | 2290.4167 | 0 | 2749 | На каждый последующий котел применять коэф. 0,4
972 | Глава 1 | 9.1.5. | Сезонное отключение технологических горелок печей (агрегатов) промышленных или сельскохозяйственных предприятий | объект | 0 | 3265.0417 | 0 | 3918
973 | Глава 1 | 9.1.6. | Отключение (консервация) на летний период горелок инфракрасного излучения (ГИИ) в сельскохозяйственных помещениях | горелка | 0 | 107.3333 | 0 | 129 | На каждую последующую горелку применять коэф. 0,6
974 | Глава 1 | 9.1.7. | Пуск в эксплуатацию (расконсервация) бытового отопительного газового оборудования с автоматическим устройством после отключения на летний период | горелка | 0 | 569.25 | 0 | 683 | На каждый последующий аппарат применять коэф. 0,75
975 | Глава 1 | 9.1.8. | Пуск в эксплуатацию (расконсервация) бытового отопительного газового оборудования без автоматики, после отключения на летний период | горелка | 0 | 366.0833 | 0 | 439 | На каждый последующий аппарат применять коэф. 0,75
976 | Глава 1 | 9.1.9. | Пуск в эксплуатацию (расконсервация) котельной с котлом малой мощности с автоматикой после отключения на летний период | котел | 0 | 6241.625 | 0 | 7490 | На каждый последующий котел применять коэф. 0,33
977 | Глава 1 | 9.1.10. | Пуск в эксплуатацию (расконсервация) котельной с котлом малой мощности без автоматики, после отключения на летний период | котел | 0 | 5467.2917 | 0 | 6561 | На каждый последующий котел применять коэф. 0,2
978 | Глава 1 | 9.1.11. | Пуск в эксплуатацию (расконсервация) котельной с котлом средней мощности с автоматикой после отключения на летний период | котел | 0 | 7580.4167 | 0 | 9097 | На каждый последующий котел применять коэф. 0,4
979 | Глава 1 | 9.1.12. | Пуск в эксплуатацию (расконсервация) котельной с котлом средней мощности без автоматики после отключения на летний период | котел | 0 | 6619.2083 | 0 | 7943 | На каждый последующий котел применять коэф. 0,33
980 | Глава 1 | 9.1.13. | Пуск в эксплуатацию (расконсервация) газового оборудования печей (агрегатов) сезонного действия промышленных или сельскохозяйственных производств | печь (агрегат) | 0 | 4438.0417 | 0 | 5326 | На каждую последующую горелку применять коэф. 0,7
981 | Глава 1 | 9.1.13. | Пуск в эксплуатацию (расконсервация) ГИИ в сельскохозяйственном помещении после отключения на летний период | горелка | 0 | 220.4167 | 0 | 265 | На каждую последующую горелку применять коэф. 0,7
982 | Глава 1 | 9.1.14. | Технический осмотр внутренних и наружных газопроводов предприятия | км | 0 | 1279.375 | 0 | 1535
983 | Глава 1 | 9.1.15. | Техническое обслуживание котельной с котлом малой мощности с автоматикой | котел | 0 | 2760 | 0 | 3312 | На каждый последующий котел применять коэф. 0,6
984 | Глава 1 | 9.1.16. | Техническое обслуживание котельной с котлом малой мощности без автоматики | котел | 0 | 2120.7917 | 0 | 2545 | На каждый последующий котел применять коэф. 0,5
985 | Глава 1 | 9.1.17. | Техническое обслуживание котельной с котлом средней мощности с автоматикой | котел | 0 | 4550.1667 | 0 | 5460 | На каждый последующий котел применять коэф. 0,6
986 | Глава 1 | 9.1.18. | Техническое обслуживание котельной с котлом средней мощности без автоматикой | котел | 0 | 3102.125 | 0 | 3723 | На каждый последующий котел применять коэф. 0,5
987 | Глава 1 | 9.1.19. | Техническое обслуживание газового оборудования печи по производству вафель | печь | 0 | 2963.1667 | 0 | 3556
988 | Глава 1 | 9.1.20. | Техническое обслуживание газового оборудования печи по выпечке печенья | печь | 0 | 4444.75 | 0 | 5334
989 | Глава 1 | 9.1.21. | Техническое обслуживание газового оборудования битумноплавильных, металлоплавильных печей, кузнечного или литейного горна | печь | 0 | 3329.25 | 0 | 3995
990 | Глава 1 | 9.1.22. | Техническое обслуживание газового оборудования печей кирпичного или стекольного завода | печь | 0 | 4438.0417 | 0 | 5326
991 | Глава 1 | 9.1.23. | Техническое обслуживание газового оборудования агрегата витаминной муки (АВМ) или асфальто-бетонного завода (АБЗ) | агрегат | 0 | 3329.25 | 0 | 3995
992 | Глава 1 | 9.1.23. | Техническое обслуживание ГИИ | горелка | 0 | 319.125 | 0 | 383
993 | Глава 1 | 9.1.24. | Проверка герметичности (контрольная опрессовка) внутренних газопроводов и газового оборудования коммунально-бытовых предприятий | объект | 0 | 1705.8333 | 0 | 2047
994 | Глава 1 | 9.1.25. | Проверка герметичности (контрольная опрессовка) внутренних газопроводов и газового оборудования котельных, печей, агрегатов промышленных и сельскохозяйственных производств | объект | 0 | 2960.2917 | 0 | 3552
995 | Глава 1 | 9.1.26. | Техническое обслуживание (ревизия) кранов в котельной при диаметре до 40 мм | кран | 0 | 516.5417 | 0 | 620
996 | Глава 1 | 9.1.26. | Техническое обслуживание (ревизия) кранов в котельной при диаметре св 50 мм | кран | 0 | 591.2917 | 0 | 710
997 | Глава 1 | 9.1.27. | Техническое обслуживание (ревизия) задвижки в котельной при диаметре газопровода до 100 мм | задвижка | 0 | 583.625 | 0 | 700
998 | Глава 1 | 9.1.27. | Техническое обслуживание (ревизия) задвижки в котельной при диаметре газопровода 150 мм | задвижка | 0 | 643.0417 | 0 | 772
999 | Глава 1 | 9.1.27. | Техническое обслуживание (ревизия) задвижки в котельной при диаметре газопровода 200 мм | задвижка | 0 | 694.7917 | 0 | 834
1000 | Глава 1 | 9.1.28. | Техническое обслуживание газовых счетчиков типа РГ-40 | счетчик | 0 | 3117.4583 | 0 | 3741
1001 | Глава 1 | 9.1.28. | Техническое обслуживание газовых счетчиков типа РГ-100 | счетчик | 0 | 3465.3333 | 0 | 4158
1002 | Глава 1 | 9.1.28. | Техническое обслуживание газовых счетчиков типа РГ-250 | счетчик | 0 | 5407.875 | 0 | 6489
1003 | Глава 1 | 9.1.28. | Техническое обслуживание газовых счетчиков типа РГ-400 | счетчик | 0 | 7136.7083 | 0 | 8564
1004 | Глава 1 | 9.1.28. | Техническое обслуживание газовых счетчиков типа РГ-600 | счетчик | 0 | 8732.3333 | 0 | 10479
1005 | Глава 1 | 9.1.28. | Техническое обслуживание газовых счетчиков типа РГ-1000 | счетчик | 0 | 10742.9167 | 0 | 12892
1006 | Глава 1 | 9.1.29. | Техническое обслуживание газовых счетчиков типа СГ-100 | счетчик | 0 | 4330.7083 | 0 | 5197
1007 | Глава 1 | 9.1.29. | Техническое обслуживание газовых счетчиков типа СГ-200 | счетчик | 0 | 7019.7917 | 0 | 8424
1008 | Глава 1 | 9.1.29. | Техническое обслуживание газовых счетчиков типа СГ-400 | счетчик | 0 | 9308.2917 | 0 | 11170
1009 | Глава 1 | 9.1.29. | Техническое обслуживание газовых счетчиков типа СГ-600 | счетчик | 0 | 10934.5833 | 0 | 13122
1010 | Глава 1 | 9.1.29. | Техническое обслуживание газовых счетчиков типа СГ-800, СГ-1000 | счетчик | 0 | 12906.8333 | 0 | 15488
1011 | Глава 1 | 9.1.30. | Техническое обслуживание расходомеров с переходом на байпас | счетчик | 0 | 2659.375 | 0 | 3191
1012 | Глава 1 | 9.1.31. | Техническое обслуживание сигнализатора загазованности (кроме проверки контрольными смесями) | сигнализатор | 0 | 535.7083 | 0 | 643
1013 | Глава 2 | 9.2.1. | Текущий ремонт газового оборудования котельной с котлом малой мощности с автоматикой | котел | 0 | 3969.4167 | 0 | 4763 | На каждый последующий котел применять к цене коэф. 0,25
1014 | Глава 2 | 9.2.2. | Текущий ремонт газового оборудования котельной с котлом малой мощности без автоматики | котел | 0 | 2784.9167 | 0 | 3342 | На каждый последующий котел применять к цене коэф. 0,22
1015 | Глава 2 | 9.2.3. | Текущий ремонт газового оборудования котельной с котлом средней мощности с автоматикой | котел | 0 | 6597.1667 | 0 | 7917 | На каждый последующий котел применять к цене коэф. 0,25
1016 | Глава 2 | 9.2.4. | Текущий ремонт газового оборудования котельной с котлом средней мощности без автоматики | котел | 0 | 4637.375 | 0 | 5565 | На каждый последующий котел применять к цене коэф. 0,22
1017 | Глава 2 | 9.2.5. | Текущий ремонт газового оборудования АВМ или АБЗ | агрегат | 0 | 9337.0417 | 0 | 11204
1018 | Глава 2 | 9.2.6. | Текущий ремонт газового оборудования печей кирпичного или стекольного завода | печь | 0 | 9337.0417 | 0 | 11204
1019 | Глава 2 | 9.2.7. | Текущий ремонт газового оборудования печи вафельной | печь | 0 | 4668.0417 | 0 | 5602
1020 | Глава 2 | 9.2.8. | Текущий ремонт газового оборудования печи по производству печенья | печь | 0 | 9337.0417 | 0 | 11204
1021 | Глава 2 | 9.2.9. | Текущий ремонт газового оборудования битумноплавильных, металлоплавильных печей, кузнечного и литейного горна | печь | 0 | 7001.5833 | 0 | 8402
1022 | Глава 2 | 9.2.10. | Ремонт, притирка и опрессовка задвижек диаметром 80 мм | задвижка | 0 | 2721.6667 | 0 | 3266
1023 | Глава 2 | 9.2.10. | Ремонт, притирка и опрессовка задвижек диаметром 100 мм | задвижка | 0 | 3112.6667 | 0 | 3735
1024 | Глава 2 | 9.2.10. | Ремонт, притирка и опрессовка задвижек диаметром 150 мм | задвижка | 0 | 6226.2917 | 0 | 7472
1025 | Глава 2 | 9.2.10. | Ремонт, притирка и опрессовка задвижек диаметром 200 мм | задвижка | 0 | 9337.0417 | 0 | 11204
1026 | Глава 2 | 9.2.10. | Ремонт, притирка и опрессовка задвижек диаметром 250 мм | задвижка | 0 | 12448.75 | 0 | 14939
1027 | Глава 2 | 9.2.10. | Ремонт, притирка и опрессовка задвижек диаметром 300 мм | задвижка | 0 | 15560.4583 | 0 | 18673
1028 | Глава 2 | 9.2.10. | Ремонт, притирка и опрессовка задвижек диаметром 400 мм | задвижка | 0 | 21786.75 | 0 | 26144
1029 | Глава 2 | 9.2.11. | Устранение утечки газа на резьбовом соединении газопроводов в котельной при диаметре газопровода до 20 мм | соединение | 0 | 435.0833 | 0 | 522
1030 | Глава 2 | 9.2.11. | Устранение утечки газа на резьбовом соединении газопроводов в котельной при диаметре газопровода 21-40 мм | соединение | 0 | 803.0833 | 0 | 964
1031 | Глава 2 | 9.2.11. | Устранение утечки газа на резьбовом соединении газопроводов в котельной при диаметре газопровода 41-60 мм | соединение | 0 | 1166.2917 | 0 | 1400
1032 | Глава 2 | 9.2.12. | Замена пружины электромагнитного клапана | пружина | 0 | 1504.5833 | 0 | 1806
1033 | Глава 2 | 9.2.13. | Прочистка отверстий инжекционных горелок чугунных секционных котлов | горелка | 0 | 4171.625 | 0 | 5006
1034 | Глава 2 | 9.2.14. | Замена прокладки на газопроводе в котельной при диаметре газопровода до 50 мм | прокладка | 0 | 1656.9583 | 0 | 1988
1035 | Глава 2 | 9.2.14. | Замена прокладки на газопроводе в котельной при диаметре газопровода 51-100 мм | прокладка | 0 | 2069.0417 | 0 | 2483
1036 | Глава 2 | 9.2.14. | Замена прокладки на газопроводе в котельной при диаметре газопровода 101-150 мм | прокладка | 0 | 2487.8333 | 0 | 2985
1037 | Глава 2 | 9.2.14. | Замена прокладки на газопроводе в котельной при диаметре газопровода 151-200 мм | прокладка | 0 | 2909.5 | 0 | 3491
1038 | Глава 2 | 9.2.15. | Замена задвижки крана на газопроводе в котельной при диаметре газопровода до 50 мм | задвижка | 0 | 1996.2083 | 0 | 2395
1039 | Глава 2 | 9.2.15. | Замена задвижки крана на газопроводе в котельной при диаметре газопровода 51-100 мм | задвижка | 0 | 2981.375 | 0 | 3578
1040 | Глава 2 | 9.2.15. | Замена задвижки крана на газопроводе в котельной при диаметре газопровода 101-150 мм | задвижка | 0 | 3956.9583 | 0 | 4748
1041 | Глава 2 | 9.2.15. | Замена задвижки крана на газопроводе в котельной при диаметре газопровода 151-200 мм | задвижка | 0 | 4935.4167 | 0 | 5923
1042 | Глава 2 | 9.2.16. | Очистка фильтра газового счетчика | фильтр | 0 | 5704.9583 | 0 | 6846
1043 | Глава 2 | 9.2.17. | Демонтаж ротационного или турбинного газового счетчика с установкой перемычки | счетчик | 0 | 1481.5833 | 0 | 1778
1044 | Глава 2 | 9.2.18. | Замена газового счетчика типа РГ-40 | счетчик | 0 | 2933.4583 | 0 | 3520
1045 | Глава 2 | 9.2.18. | Замена газового счетчика типа РГ-100 (СГ-100) | счетчик | 0 | 4060.4583 | 0 | 4873
1046 | Глава 2 | 9.2.18. | Замена газового счетчика типа РГ-250 (СГ-200) | счетчик | 0 | 5674.2917 | 0 | 6809
1047 | Глава 2 | 9.2.18. | Замена газового счетчика типа РГ-400 (СГ-400) | счетчик | 0 | 6645.0833 | 0 | 7974
1048 | Глава 2 | 9.2.18. | Замена газового счетчика типа РГ-600 (СГ-600) | счетчик | 0 | 8742.875 | 0 | 10491
1049 | Глава 2 | 9.2.18. | Замена газового счетчика типа РГ-1000 (СГ-800, СГ-1000) | счетчик | 0 | 9928.3333 | 0 | 11914
1050 | Глава 2 | 9.2.19. | Понижение давления в сетях на период ремонтных работ | счетчик | 0 | 738.875 | 0 | 887 | На каждое последующее ГРП применять к цене коэф. 0,5
1051 | Глава 2 | 9.2.20. | Установка заглушки на вводе в котельную при диаметре газопровода до 100 мм | заглушка | 0 | 2477.2917 | 0 | 2973
1052 | Глава 2 | 9.2.20. | Установка заглушки на вводе в котельную при диаметре газопровода 101-150 мм | заглушка | 0 | 3279.4167 | 0 | 3935
1053 | Глава 2 | 9.2.20. | Установка заглушки на вводе в котельную при диаметре газопровода 151-200 мм | заглушка | 0 | 3791.1667 | 0 | 4549
РАЗДЕЛ 11. Дополнительные позиции
| - | доп. поз. | Составление акта о разграничении балансовой принадлежности газопроводов | объект | 0 | 1558.25 | 0 | 1870 | К-12
| - | доп. поз. | Составление акта о разграничении балансовой принадлежности газопроводов (газификация по индивидуальному или общему проекту) | чел./час | 1112.8333 | 0 | 1335 | 0 | К-13
| - | доп. поз. | Предпроектное обследование при выполнении проекта газификации индивидуального жилого дома, бани, летней кухни и т.д. с выездом на место | объект | 807.5833 | 1299.5 | 969 | 1559 | 1.4.14.
| - | доп. поз. | Выдача консультаций по вопросам реконструкции сетей газопотребления и газового оборудования на объекте капитального строительства, в связи с изменением назначение использования объекта (перевод из жилого в нежилое) | объект | 0 | 1165.3333 | 0 | 1398 | 1.4.22.
| - | доп. поз. | Предпроектное обследование при выполнении проекта газификации предприятия или котельной с выездом на место | объект | 0 | 2194.5833 | 0 | 2634 | 1.4.23.
| - | доп. поз. | Предпроектное обследование при выполнении проекта газификации общественного (административного) здания с выездом на место | объект | 0 | 2080.5417 | 0 | 2497 | 1.4.24.
| - | доп. поз. | Предпроектное обследование при выполнении проекта по реконструкции сетей газораспределения (газопотребления) на объекте капитального строительства, в связи с изменением назначение использования объекта (перевод из жилого в нежилое) с выездом на место | объект | 0 | 2080.5417 | 0 | 2497 | 1.4.25.
| - | доп. поз. | Составление сметной документации на СМР (индивидуальный жилой дом) | объект | 779.1667 | 0 | 935 | 0 | 1.4.26.
| - | доп. поз. | Составление сметной документации на СМР (предприятия или котельной, общественные и административные здания) | объект | 0 | 7820 | 0 | 9384 | 1.4.27.
| - | доп. поз. | Разработка проекта по реконструкции сетей газораспределения (газопотребления) к объекту капитального строительства | объект | 12888.3333 | 16633.7917 | 15466 | 19961 | 1.4.28.
| - | доп. поз. | Разработка проекта по реконструкции сетей газораспределения (газопотребления) на объекте капитального строительства, в связи с изменением назначение использования объекта (перевод из жилого в нежилое) | объект | 0 | 16633.7917 | 0 | 19961 | 1.4.29.
| - | доп. поз. | Составление эскиза строительной части объекта капитального строительства для выполнения проектных работ с выездом на место | объект | 819.5 | 0 | 983 | 0 | 1.4.30.
| - | доп. поз. | Составление эскиза строительной части с привязкой к участку объекта капитального строительства для выполнения проектных работ с выездом на место | объект | 819.5 | 0 | 983 | 0 | 1.4.31.
| - | доп. поз. | Разработка проекта на реконструкцию и/или установку дополнительного прибора, и/или замены одного прибора на другой в квартире многоквартирного жилого дома | объект | 2852.6667 | 0 | 3423 | 0 | 1.4.32.
| - | доп. поз. | Расчет годовой потребности в тепле и топливе (теплотехнический расчет) для организаций | чел./час | 0 | 9315.9583 | 0 | 11179 | К-14
| - | доп. поз. | Расчет годовой потребности в тепле и топливе (теплотехнический расчет) для населения | чел./час | 2177.0833 | 0 | 2613 | 0 | К-15
| - | доп. поз. | Строительный контроль за строительством системы газопотребления индивидуального жилищного строительства (в пределах границ земельного участка заявителя с проверкой исполнительно-технической документации | объект | 2613.4167 | 3222.875 | 3136 | 3867 | 4.1.24.
| - | доп. поз. | Строительный контроль за строительством системы газопортебления административного, общественного здания всех назначений в границах земельного участка заявителя с проверкой исполнительно-технической документации | объект | 5827.25 | 6588.5417 | 6993 | 7906 | 4.1.25.
| - | доп. поз. | Очистка территории ограждения надземного или подземного отключающего устройства от растительности (в летний период) или снега (в зимний период) при каждом обходе, при размере ограждения до 3 кв.м | ограждение | 318.0833 | 399.625 | 382 | 480 | 5.1.46.
| - | доп. поз. | Очистка территории ограждения надземного или подземного отключающего устройства от растительности (в летний период) или снега (в зимний период) при каждом обходе, при размере ограждения более 3 кв.м | ограждение | 636.1667 | 801.1667 | 763 | 961 | 5.1.47.
| - | доп. поз. | Очистка территории ограждения шкафного ГРП (ГРПШ всех видов) или блочного (ПГБ всех видов) от растительности (в летний период) или снега (в зимний период) при каждом обходе: ограждение ГРПШ | ограждение | 636.1667 | 801.1667 | 763 | 961 | 5.1.48.
| - | доп. поз. | Очистка территории ограждения шкафного ГРП (ГРПШ всех видов) или блочного (ПГБ всех видов) от растительности (в летний период) или снега (в зимний период) при каждом обходе: ограждение ПГБ | ограждение | 951.5 | 1197.9167 | 1142 | 1438 | 5.1.48.
| - | доп. поз. | Техническое обслуживание задвижки на фасадном наружном газопроводе диаметром 301-500 мм | задвижка | 3598.8333 | 4515.6667 | 4319 | 5419 | 5.1.29.
| - | доп. поз. | Технический осмотр совмещенный с техническим обслуживанием ГРПШ-6 | ГРПШ | 436.3333 | 523.25 | 524 | 628 | 7.1.7.
| - | доп. поз. | Технический осмотр совмещенный с техническим обслуживанием ГРПШ-10 | ГРПШ | 766.3333 | 916.1667 | 920 | 1099 | 7.1.8.
| - | доп. поз. | Замена датчиков температуры (термопреобразователей с УВС) установленных на телеметрии ПРГ для госповерки или ремонта | датчик | 1591.3333 | 1888.875 | 1910 | 2267 | 7.2.33.
| - | доп. поз. | Замена датчиков загазованности телеметрии для проведения госповерки или ремонта | датчик | 2917.75 | 3465.3333 | 3501 | 4158 | 7.2.34.
| - | доп. поз. | Замена датчиков избыточного и дифференциального давления, установленных в системе телеметрии для проведения госповерки или ремонта | датчик | 2324.6667 | 2761.9167 | 2790 | 3314 | 7.2.35.
| - | доп. поз. | Проверка параметров срабатывания устройств автоматики технологических защит, блокировок и сигнализации телеметрии на ПРГ | датчик | 9861.5 | 11715.625 | 11834 | 14059 | 7.2.36.
| - | доп. поз. | Проверка манометра или тягонапоромера в ПРГ контрольным рабочим | манометр | 460.1667 | 544.3333 | 552 | 653 | 7.2.37.
| - | доп. поз. | Техническое обслуживание жидкостного манометра в ПРГ (очистка внутренней поверхности и смена жидкости) | манометр | 460.1667 | 544.3333 | 552 | 653 | 7.2.38.
| - | доп. поз. | Текущий ремонт ГРПШ-6 (по истечении гарантийного срока эксплуатации) | ГРПШ | 3058 | 3625.375 | 3670 | 4350 | 7.2.31.
| - | доп. поз. | Текущий ремонт ГРПШ-10 (по истечении гарантийного срока эксплуатации) | ГРПШ | 3052.5 | 3795.9583 | 3663 | 4555 | 7.2.32.
| - | доп. поз. | Замена ГРПШ-6, ГРПШ-10 (или регулятора давления в ГРПШ) без применения сварочных работ и без отключения потребителей | ГРПШ | 5302 | 6617.2917 | 6362 | 7941 | 7.3.38.
| - | доп. поз. | Замена ГРПШ-6, ГРПШ-10 с применением сварочных работ | ГРПШ | 8946.6667 | 11224 | 10736 | 13469 | 7.3.39.
| - | доп. поз. | Наладка газоиспользующего оборудования – плита газовая | котел | 789.25 | 1025.4167 | 947 | 1231 | 3.60.
| - | доп. поз. | Наладка газоиспользующего оборудования – проточный водонагреватель | котел | 1458.4167 | 1889.8333 | 1750 | 2268 | 3.61.
| - | доп. поз. | Наладка газоиспользующего оборудования – отопительный аппарат | котел | 1398.8333 | 1813.1667 | 1679 | 2176 | 3.62.
| - | доп. поз. | Наладка газоиспользующего оборудования – емкостного водонагревателя повышенной сложности (типа Baxi и т.п.) | котел | 2229.3333 | 2884.5833 | 2675 | 3462 | 3.63.
| - | доп. поз. | Наладка газоиспользующего оборудования – настенного водонагревателя повышенной сложности (типа Baxi и т.п.) | котел | 2229.3333 | 2884.5833 | 2675 | 3462 | 3.64.
| - | доп. поз. | Наладка газоиспользующего оборудования – проточного водонагревателя повышенной сложности (типа Baxi и т.п.) | котел | 2229.3333 | 2884.5833 | 2675 | 3462 | 3.65.
| - | доп. поз. | Устройство битумной изоляции стальных газопроводов диаметром 401-500 мм | м | 1965.3333 | 2676.625 | 2358 | 3212 | 2.2.19.
| - | доп. поз. | Первичный пуск печной газовой горелки типа "УГТ" | горелка | 309.8333 | 390.0417 | 372 | 468 | 3.55.
| - | доп. поз. | Первичный пуск автоматического отопительного газового водонагревателя типа "ЖМЗ" "Ростов" | котел | 373.0833 | 469.5833 | 448 | 564 | 3.56.
| - | доп. поз. | Первичный пуск газового проточного водонагревателя типа Нева, Вектор, Газлюкс | водонагреватель | 373.0833 | 469.5833 | 448 | 564 | 3.57.
| - | доп. поз. | Расчет планируемого максимального часового расхода газа свыше 7 куб. м. при определении объемов потребления газа (теплотехнический расчет) | объект | 807.5833 | 0 | 969 | 0 | 1.4.14.
| - | доп. поз. | Техническое обслуживание задвижки на фасадном наружном газопроводе диаметром 101-200 мм | задвижка | 1929.5833 | 2419.7917 | 2316 | 2904 | 5.1.29.
| - | доп. поз. | Техническое обслуживание задвижки на фасадном наружном газопроводе диаметром 201-300 мм | задвижка | 2570.3333 | 3223.8333 | 3084 | 3869 | 5.1.29.
Примечание:
Применительно для главы 1 раздела 2: Строительно-монтажные работы на газопроводе и сооружениях выполняет электрогазосварщик-врезчик и слесарь по эксплуатации и ремонту подземных газопроводов.
Применительно для главы 1 раздела 5: 1). Работы по техническому обслуживанию, ремонту и приборному техническому обследованию газопроводов и сооружений на трассе выполняет слесарь по эксплуатации и ремонту подземных газопроводов. 2). Проверка на загазованность арматуры и сооружений на газопроводе проводится приборным методом. 3). При техническом обслуживании трасс полиэтиленовых газопроводов и сооружений применяются цены настоящего прейскуранта по следующим пунктам: 5.1.1, 5.1.3, 5.1.5 - 5.1.8, 5.1.13 - 5.1.23, 5.1.30 - 5.1.31, 5.1.35 - 5.1.38.
Применительно для главы 2 раздела 5: При наличии на трассе подземного (уличного) газопровода в зоне 15 м по обе стороны интенсивного движения автотранспорта, электротранспорта, линий электропередач, радиолиний, кабельной связи, электрических кабелей, водоводов, теплотрассы, канализации в пунктах 5.2.1 - 5.2.4 применять коэф. 2,0.
Применительно для раздела 6: 1). Техническое обслуживание электрохимзащиты газопроводов от коррозии включает проверку эффективности работы защиты и технический осмотр ЭЗУ. 2). Работы по электрохимической защите газопроводов от коррозии выполняет монтер по защите подземных трубопроводов от коррозии.
Применительно для раздела 7: 1). Работы по осмотру технического состояния, техническому обслуживанию и ремонту ГРП, ГРУ и ШРП выполняет слесарь по эксплуатации и ремонту газового оборудования; работы по техническому обслуживанию и ремонту телемеханического комплекса - слесарь по контрольно-измерительным приборам и автоматике. 2). Трудозатраты при эксплуатации ГРУ приравнены к ГРП.
Применительно для раздела 8: Работы по разделу 8 (главы 1 - 3) выполняет слесарь по эксплуатации и ремонту газового оборудования