## СЕВ_2025
Приложение 7 к приказу № 01/353 от 02.12.2024 г.
РАСЧЕТ ЦЕН И ТАРИФОВ НА РАБОТЫ И УСЛУГИ
оказываемые филиалом АО "Газпром газораспределение Челябинск" в г. Кыштыме ( период действия с 01.01.2025 г.)
№ п.п. | Глава раздела | Позиция по прейскуранту | Наименование работ | ед.изм. | ИТОГО стоимость выполнения работ с учетом рентабельности для физических лиц, руб. | ИТОГО стоимость выполнения работ с учетом рентабельности для юридических лиц, руб. | ИТОГО стоимость работ с учетом НДС 20% для физических лиц, руб. | ИТОГО стоимость работ с учетом НДС 20% для юридических лиц, руб. | Примечание к позиции прейскуранта
РАЗДЕЛ 1. ПРЕДПРОЕКТНЫЕ РАБОТЫ
б/н |  | 1.1.1. | Выдача технических условий на проектирование газораспределительной системы поселка городского типа или микрорайона города с населением до 50 тыс. жителей | обьект
б/н |  | 1.1.2. | То же, с населением до 200 тыс. жителей | обьект |  |  |  |  | На каждые 50 тыс. жителей св. 200 тыс. применять коэф. 0,25
б/н |  | 1.1.3. | Выдача технических условий на проектирование газораспределительной системы населенного пункта сельской местности | обьект
б/н |  | 1.1.4. | Выдача технических условий на проектирование подземного газопровода | обьект
б/н |  | 1.1.5. | То же, надземного газопровода | обьект
б/н |  | 1.1.6. | Выдача технических условий на проектирование межпоселкового газопровода | обьект
б/н |  | 1.1.7. | Выдача технических условий на проектирование ГРП | обьект
б/н |  | 1.1.8. | Выдача технических условий на установку ШРП | обьект
б/н |  | 1.1.9. | Выдача технических условий на проектирование газораспределительной системы предприятия или котельной с ГРУ | обьект
б/н |  | 1.1.10. | Выдача технических условий на проектирование газораспределительной системы предприятия или котельной | обьект
б/н |  | 1.1.11. | Выдача технических условий на проектирование газораспределительной системы общественного здания производственного назначения | обьект
б/н |  | 1.1.12. | Выдача технических условий на установку бытовых газовых приборов в производственном, общественном (административном) здании | обьект
б/н |  | 1.1.13. | Выдача технических условий на проектирование реконструкции (протяжка, санация) подземного газопровода | обьект
б/н |  | 1.1.14. | Выдача технических условий на реконструкцию ГРП | обьект
б/н |  | 1.1.15. | Выдача технических условий на вынос и (или) демонтаж подземного газопровода | обьект
б/н |  | 1.1.16. | То же, надземного газопровода | обьект
б/н |  | 1.1.17. | Выдача технических условий на реконструкцию газораспределительной системы предприятия или котельной | обьект
б/н |  | 1.1.18. | Выдача технических условий на установку промышленного счетчика газа* | счетчик
б/н |  | 1.1.19. | Выдача технических условий на перенос существующих бытовых газовых приборов в производственном, общественном (административном) здании с учетом согласования проекта* | обьект |  |  |  |  | При выполнении работ без согласования проекта применять коэф. 0,7
б/н |  | 1.1.20. | Выдача технических условий на проектирование газораспределительной системы жилого дома индивидуальной застройки с учетом согласования | обьект |  |  |  |  | При выполнении работ без согласования проекта применять коэф. 0,7
б/н |  | 1.1.21. | Выдача технических условий на газификацию бани (летней кухни, гаража, теплицы) с учетом согласования | обьект |  |  |  |  | При выполнении работ без согласования проекта применять коэф. 0,7
б/н |  | 1.1.22. | Выдача технических условий на установку дополни-тельных газовых приборов в жилом доме с учетом согласования | обьект |  |  |  |  | При выполнении работ без согласования проекта применять коэф. 0,7
б/н |  | 1.1.23. | Выдача технических условий на перенос существующих бытовых газовых приборов в жилом доме с учетом согласования* | обьект |  |  |  |  | При выполнении работ без согласования проекта применять коэф. 0,7
б/н |  | 1.1.24. | Выдача технических условий на установку бытового счетчика газа на существующем газопроводе с учетом согласования* | обьект |  |  |  |  | При выполнении работ без согласования проекта применять коэф. 0,7
б/н |  | 1.1.25. | Выдача технических условий на проектирование газораспределительной системы жилого дома от места подключения до приборов с количеством квартир до 20 | обьект
б/н |  | 1.1.26. | Выдача технических условий на проектирование газораспределительной системы многоквартирного жилого дома от места подключения до приборов | обьект
б/н |  | 1.1.27. | Выдача технических условий на проектирование газораспределительной системы многоквартирного жилого дома с ШРП от места подключения до приборов | обьект
б/н |  | 1.1.28. | Подтверждение технических условий на проектирование газораспределительной системы поселка городского типа или микрорайона города с населением до 50 тыс. жителей | обьект
б/н |  | 1.1.29. | Подтверждение технических условий на проектирование газораспределительной системы поселка городского типа или микрорайона города с населением до 200 тыс. жителей | обьект
б/н |  | 1.1.30. | Подтверждение технических условий на проектирование газораспределительной системы населенного пункта сельской местности | обьект
б/н |  | 1.1.31. | Подтверждение технических условий на проектирование подземного газопровода | обьект
б/н |  | 1.1.32. | Подтверждение технических условий на проектирование надземного газопровода | обьект
б/н |  | 1.1.33. | Подтверждение технических условий на проектирование межпоселкового подземного газопровода | обьект
б/н |  | 1.1.34. | Подтверждение технических условий на проектирование ГРП | обьект
б/н |  | 1.1.35. | Подтверждение технических условий на проектирование ШРП | обьект
б/н |  | 1.1.36. | Подтверждение технических условий на разработку проекта газораспределительной системы предприятия или котельной с ГРУ | обьект
б/н |  | 1.1.37. | Подтверждение технических условий на проектирование газораспределительной системы предприятия или котельной | обьект
б/н |  | 1.1.38. | Подтверждение технических условий на проектирование газораспределительной системы общественного здания производственного назначения | обьект
б/н |  | 1.1.39. | Подтверждение технических условий на установку бытовых газовых приборов в производственном, общественном (административном) здании | обьект
б/н |  | 1.1.40. | Подтверждение технических условий на реконструкцию подземного газопровода | обьект
б/н |  | 1.1.41. | Подтверждение технических условий на реконструкцию газораспределительной системы предприятия или котельной | обьект
б/н |  | 1.1.42. | Подтверждение технических условий на вынос и (или) демонтаж подземного газопровода | обьект
б/н |  | 1.1.43. | Подтверждение технических условий на вынос и (или) демонтаж надземного газопровода | обьект
б/н |  | 1.1.44. | Подтверждение технических условий на реконструкцию ГРП | обьект
б/н |  | 1.1.45. | Подтверждение технических условий на установку промышленного счетчика газа* | счетчик
б/н |  | 1.1.46. | Подтверждение технических условий на перенос существующих бытовых газовых приборов в производственном, общественном (административном) здании с учетом согласования проекта* | обьект |  |  |  |  | При выполнении работ без согласования проекта применять коэф. 0,7
б/н |  | 1.1.47. | Подтверждение технических условий на проектирование газораспределительной системы жилого дома индивидуальной застройки с учетом согласования проекта | обьект |  |  |  |  | При выполнении работ без согласования проекта применять коэф. 0,7
б/н |  | 1.1.48. | Подтверждение технических условий на газификацию бани (летней кухни, гаража, теплицы) с учетом согласования проекта | обьект |  |  |  |  | При выполнении работ без согласования проекта применять коэф. 0,7
б/н |  | 1.1.49. | Подтверждение технических условий на установку дополнительных газовых приборов в жилом доме с учетом согласования проекта | обьект |  |  |  |  | При выполнении работ без согласования проекта применять коэф. 0,7
б/н |  | 1.1.50. | Подтверждение технических условий на перенос существующих бытовых газовых приборов в жилом доме c учетом согласования проекта* | обьект |  |  |  |  | При выполнении работ без согласования проекта применять коэф. 0,7
б/н |  | 1.1.51. | Подтверждение технических условий на установку бытового счетчика газа на существующем газопроводе с учетом согласования проекта* | счетчик |  |  |  |  | При выполнении работ без согласования проекта применять коэф. 0,7
б/н |  | 1.1.52. | Подтверждение технических условий на проектирование газораспределительной системы жилого дома с количеством квартир до 20 от места подключения до приборов | обьект
б/н |  | 1.1.53. | Подтверждение технических условий на проектирование газораспределительной системы многоквартирного жилого дома от места подключения до приборов | обьект
б/н |  | 1.1.54. | Подтверждение технических условий на проектирование газораспределительной системы многоквартирного жилого дома с ШРП от места подключения до приборов | обьект
б/н |  | нет | * Получение технических условий не является обязательным. | - |  |  |  |  | -
1 | Глава 2 | 1.2.1. | Согласование проекта газораспределительной системы поселка городского типа или микрорайона города с населением до 50 тыс. жителей | обьект
2 | Глава 2 | 1.2.2. | Согласование проекта газораспределительной системы поселка городского типа или микрорайона города с населением до 200 тыс. жителей | обьект
3 | Глава 2 | 1.2.3. | Согласование проекта газораспределительной системы населенного пункта сельской местности при количестве домов до 10 | обьект
4 | Глава 2 | 1.2.4. | Согласование проекта газораспределительной системы населенного пункта сельской местности при количестве домов при количестве жилых домов до 50 | обьект
5 | Глава 2 | 1.2.5. | Согласование проекта газораспределительной системы населенного пункта сельской местности при количестве домов при количестве жилых домов до 100 | обьект |  |  |  |  | На каждые дополнительные 10 домов применять коэф. 1,1
6 | Глава 2 | 1.2.6. | Согласование проекта прокладки подземного газопровода в населенном пункте | обьект
7 | Глава 2 | 1.2.7. | Согласование проекта прокладки надземного газопровода в населенном пункте | обьект
8 | Глава 2 | 1.2.8. | Согласование проекта прокладки межпоселкового подземного газопровода протяженностью до 5 км | обьект
9 | Глава 2 | 1.2.9. | Согласование проекта прокладки межпоселкового подземного газопровода протяженностью до 10 км | обьект |  |  |  |  | На каждые дополнительные 5 км свыше 10 км применять коэф. 1,5
10 | Глава 2 | 1.2.10. | Согласование проекта строительства ГРП | обьект
11 | Глава 2 | 1.2.11. | Согласование проекта установки ШРП | обьект
12 | Глава 2 | 1.2.12. | Согласование проекта газораспределительной системы предприятия или котельной с ГРУ | обьект
13 | Глава 2 | 1.2.13. | Согласование проекта газораспределительной системы предприятия или котельной | обьект
14 | Глава 2 | 1.2.14. | Согласование проекта газораспределительной системы общественного здания производственного назначения | обьект
15 | Глава 2 | 1.2.15. | Согласование проекта на установку бытовых газовых приборов в производственном, общественном (административном) здании | обьект
16 | Глава 2 | 1.2.16. | Согласование проекта реконструкции (протяжка, санация) подземного газопровода | обьект
17 | Глава 2 | 1.2.17. | Согласование проекта реконструкции ГРП | обьект
18 | Глава 2 | 1.2.18. | Согласование проекта на вынос и (или) демонтаж подземного газопровода | обьект
19 | Глава 2 | 1.2.19. | Согласование проекта на вынос и (или) демонтаж надземного газопровода | обьект
20 | Глава 2 | 1.2.20. | Согласование проекта реконструкции газораспределительной системы предприятия или котельной | обьект
21 | Глава 2 | 1.2.21. | Согласование проекта на установку промышленного счетчика газа* | счетчик
22 | Глава 2 | 1.2.22. | Согласование проекта газораспределительной системы жилого дома от места подключения до приборов с количеством квартир до 20 | обьект
23 | Глава 2 | 1.2.23. | Согласование проекта газораспределительной системы от места подключения до прибора многоквартирного жилого дома с одним вводом и фасадным газопроводом | обьект
24 | Глава 2 | 1.2.24. | Согласование проекта газораспределительной системы от места подключения до прибора многоквартирного жилого дома | обьект
25 | Глава 2 | 1.2.25. | Согласование проекта газораспределительной системы, при планировке квартир в двух уровнях,от места подключения до прибора многоквартирного жилого дома | обьект
26 | Глава 2 | 1.2.26. | Согласование проекта газораспределительной системы от места подключения до прибора многоквартирного жилого дома с ШРП | обьект
27 | Глава 2 | 1.2.27. | Согласование проекта прокладки других инженерных подземных коммуникаций | обьект
28 | Глава 2 | 1.2.28. | Согласование места размещения объекта строительства | обьект |  |  |  |  | С выездом на место с коэф. 1,5
29 | Глава 2 | 1.2.29. | Пересогласование проекта газораспределительной системы поселка городского типа или микрорайона города с населением до 50 тыс. жителей | обьект
30 | Глава 2 | 1.2.30. | Пересогласование проекта газораспределительной системы поселка городского типа или микрорайона города с населением до 200 тыс. жителей | обьект
31 | Глава 2 | 1.2.31. | Пересогласование проекта газораспределительной системы населенного пункта сельской местности при количестве домов до 10 | обьект
32 | Глава 2 | 1.2.32. | Пересогласование проекта газораспределительной системы населенного пункта сельской местности при количестве жилых домов до 50 | обьект
33 | Глава 2 | 1.2.33. | Пересогласование проекта газораспределительной системы населенного пункта сельской местности при количестве жилых домов до 100 | обьект |  |  |  |  | На каждые дополнительные 10 домов цена увеличивается на 10%
34 | Глава 2 | 1.2.34. | Пересогласование проекта прокладки подземного газопровода в населенном пункте | обьект
35 | Глава 2 | 1.2.35. | Пересогласование проекта прокладки надземного газопровода в населенном пункте | обьект
36 | Глава 2 | 1.2.36. | Пересогласование проекта прокладки межпоселкового подземного газопровода протяженностью до 5 км | обьект
37 | Глава 2 | 1.2.37. | Пересогласование проекта прокладки межпоселкового подземного газопровода протяженностью до 10 км | обьект |  |  |  |  | На каждые дополнительные 5 км свыше 10 км цена увеличивается на 50%
38 | Глава 2 | 1.2.38. | Пересогласование проекта строительства ГРП | обьект
39 | Глава 2 | 1.2.39. | Пересогласование проекта установки ШРП | обьект
40 | Глава 2 | 1.2.40. | Пересогласование проекта газораспределительной системы предприятия или котельной с ГРУ | обьект
41 | Глава 2 | 1.2.41. | Пересогласование проекта газораспределительной системы предприятия или котельной | обьект
42 | Глава 2 | 1.2.42. | Пересогласование проекта газораспределительной системы общественного здания производственного назначения | обьект
43 | Глава 2 | 1.2.43. | Пересогласование проекта на установку бытовых газовых приборов в производственном, общественном (административном) здании | обьект
44 | Глава 2 | 1.2.44. | Пересогласование проекта реконструкции (протяжка, санация) подземного газопровода | обьект
45 | Глава 2 | 1.2.45. | Пересогласование проекта реконструкции ГРП | обьект
46 | Глава 2 | 1.2.46. | Пересогласование проекта на вынос и (или) демонтаж подземного газопровода | обьект
47 | Глава 2 | 1.2.47. | Пересогласование проекта на вынос и (или) демонтаж надземного газопровода | обьект
48 | Глава 2 | 1.2.48. | Пересогласование проекта на реконструкцию газораспределительной системы предприятия или котельной | обьект
49 | Глава 2 | 1.2.49. | Пересогласование проекта на установку промышленного счетчика газа* | счетчик
50 | Глава 2 | 1.2.50. | Пересогласование проекта газораспределительной системы жилого дома от места подключения до приборов с количеством квартир до 20 | обьект
51 | Глава 2 | 1.2.51. | Пересогласование проекта газораспределительной системы от места подключения до прибора многоквартирного жилого дома с одним вводом и фасадным газопроводом | обьект
52 | Глава 2 | 1.2.52. | Пересогласование проекта газораспределительной системы от места подключения до прибора многоквартирного жилого дома | обьект
53 | Глава 2 | 1.2.53. | Пересогласование проекта газораспределительной системы, при планировке квартир в двух уровнях, от места подключения до прибора многоквартирного жилого дома | обьект
54 | Глава 2 | 1.2.54. | Пересогласование проекта газораспределительной системы от места подключения до прибора многоквартирного жилого дома с ШРП | обьект
55 | Глава 2 | 1.2.55. | Пересогласование проекта прокладки других инженерных подземных коммуникаций | обьект
56 | Глава 2 | 1.2.56. | Пересогласование места размещения объекта строительства | обьект
б/н | - | нет | * Согласование проекта на соответствие выданным техническим условиям не является обязательным. | - |  |  |  |  | -
57 | Глава 3 | 1.3.1. | Выдача технических условий на проектирование устройства электрохимической защиты (ЭХЗ) от коррозии подземного газопровода | обьект |  |  |  |  | При выполнении работ по подтверждению выданных технических условий применять коэф. 0,5
58 | Глава 3 | 1.3.2. | Выдача технических условий на проектирование устройств ЭХЗ на входе и выходе ГРП (ШРП) | обьект |  |  |  |  | При выполнении работ по подтверждению выданных технических условий применять коэф. 0,5
59 | Глава 3 | 1.3.3. | Выдача технических условий на проектирование устройств ЭХЗ вводов в здания всех назначений | обьект |  |  |  |  | При выполнении работ по подтверждению выданных технических условий применять коэф. 0,5
60 | Глава 3 | 1.3.4. | Согласование на соответствие выданным техническим условиям проекта устройств ЭХЗ подземного газопровода | обьект |  |  |  |  | При выполнении работ по пересогласованию проекта применять коэф. 0,5
61 | Глава 3 | 1.3.5. | Согласование на соответствие выданным техническим условиям проекта устройств ЭХЗ на входе и выходе ГРП (ШРП) | обьект |  |  |  |  | При выполнении работ по пересогласованию проекта применять коэф. 0,5
62 | Глава 3 | 1.3.6. | Согласование на соответствие выданным техническим условиям проекта устройств ЭХЗ вводов в здания всех назначений | обьект |  |  |  |  | При выполнении работ по пересогласованию проекта применять коэф. 0,5
63 | Глава 4 | 1.4.1. | Разработка проекта газоснабжения индивидуальной бани, теплицы, гаража, летней кухни | обьект | 4218.5 | 5013.0417 | 5062 | 6016
64 | Глава 4 | 1.4.2. | Разработка эскиза установки бытового счетчика газа на существующем газопроводе | обьект | 3376.0833 | 4008.7083 | 4051 | 4810
65 | Глава 4 | 1.4.3. | Составление рабочего проекта на установку газовой плиты от индивидуальной газобаллонной установки с размещением установки в шкафу | обьект | 3376.0833 | 4008.7083 | 4051 | 4810
66 | Глава 4 | 1.4.4. | Составление исполнительной схемы стыков подземного газопровода при длине до 10 км | обьект | 8690 | 10323.1667 | 10428 | 12388
67 | Глава 4 | 1.4.5. | Составление исполнительной схемы стыков подземного газопровода при длине газопровода от 11 до 100 км | обьект | 21725 | 25809.8333 | 26070 | 30972
68 | Глава 4 | 1.4.6. | Составление исполнительной схемы стыков подземного газопровода при длине газопровода от 101 до 200 км | обьект | 34760 | 41295.5417 | 41712 | 49555
69 | Глава 4 | 1.4.7. | Разработка заключения по электрозащите | заключение | 24984.6667 | 29681.5 | 29982 | 35618
70 | Глава 4 | 1.4.8. | Подготовка заключения по использованию газообразного топлива | заключение | 3257.8333 | 3870.7083 | 3909 | 4645
71 | Глава 4 | 1.4.9. | Выдача консультаций по вопросам газоснабжения жилого дома, бани, летней кухни и других объектов при установке бытовых приборов | консультация | 1086.25 | 1289.9167 | 1304 | 1548
72 | Глава 4 | 1.4.10. | Выдача консультаций по вопросам газоснабжения предприятия или котельной | консультация | 2171.5833 | 2581.75 | 2606 | 3098
73 | Глава 4 | 1.4.11. | Выдача консультаций по вопросам газоснабжения общественного (административного) здания при установке бытовых газовых приборов | консультация | 1520.75 | 1806.4583 | 1825 | 2168
74 | Глава 4 | 1.4.12. | Выдача копий архивных документов предприятиям | обьект | 1687.5833 | 2004.8333 | 2025 | 2406
75 | Глава 4 | 1.4.13. | Выдача копий архивных документов населению | обьект | 675.5833 | 802.125 | 811 | 963
РАЗДЕЛ 2. СТРОИТЕЛЬНО-МОНТАЖНЫЕ РАБОТЫ
76 | Глава 1 | 2.1.1. | Врезка (обрезка с заглушкой) подземного газопровода низкого давления с отключением давления в сети при диаметре до 50 мм | врезка (обрезка) | 3475.0833 | 4129.4583 | 4170 | 4955 | При врезке с отключением газопровода высокого (среднего) давления всех диаметров применять коэф. 1,15; с понижением давления или при врезке заготовкой применять коэф. 1,3; при обрезке газопровода без установки заглушки применять коэф. 0,8
77 | Глава 1 | 2.1.1. | Врезка (обрезка с заглушкой) подземного газопровода низкого давления с отключением давления в сети при диаметре 51-100 мм | врезка (обрезка) | 4352.3333 | 5169.25 | 5223 | 6203 | При врезке с отключением газопровода высокого (среднего) давления всех диаметров применять коэф. 1,15; с понижением давления или при врезке заготовкой применять коэф. 1,3; при обрезке газопровода без установки заглушки применять коэф. 0,8
78 | Глава 1 | 2.1.1. | Врезка (обрезка с заглушкой) подземного газопровода низкого давления с отключением давления в сети при диаметре 101-200 мм | врезка (обрезка) | 5440.4167 | 6463 | 6529 | 7756 | При врезке с отключением газопровода высокого (среднего) давления всех диаметров применять коэф. 1,15; с понижением давления или при врезке заготовкой применять коэф. 1,3; при обрезке газопровода без установки заглушки применять коэф. 0,8
79 | Глава 1 | 2.1.1. | Врезка (обрезка с заглушкой) подземного газопровода низкого давления с отключением давления в сети при диаметре 201-300 мм | врезка (обрезка) | 6798.9167 | 8078.75 | 8159 | 9695 | При врезке с отключением газопровода высокого (среднего) давления всех диаметров применять коэф. 1,15; с понижением давления или при врезке заготовкой применять коэф. 1,3; при обрезке газопровода без установки заглушки применять коэф. 0,8
80 | Глава 1 | 2.1.1. | Врезка (обрезка с заглушкой) подземного газопровода низкого давления с отключением давления в сети при диаметре 301-400 мм | врезка (обрезка) | 12372.25 | 14698.9167 | 14847 | 17639 | При врезке с отключением газопровода высокого (среднего) давления всех диаметров применять коэф. 1,15; с понижением давления или при врезке заготовкой применять коэф. 1,3; при обрезке газопровода без установки заглушки применять коэф. 0,8
81 | Глава 1 | 2.1.1. | Врезка (обрезка с заглушкой) подземного газопровода низкого давления с отключением давления в сети при диаметре 401-500 мм | врезка (обрезка) | 15466 | 18373.1667 | 18559 | 22048 | При врезке с отключением газопровода высокого (среднего) давления всех диаметров применять коэф. 1,15; с понижением давления или при врезке заготовкой применять коэф. 1,3; при обрезке газопровода без установки заглушки применять коэф. 0,8
82 | Глава 1 | 2.1.1. | Врезка (обрезка с заглушкой) подземного газопровода низкого давления с отключением давления в сети при диаметре св. 501 мм | врезка (обрезка) | 19332.5 | 22967.4167 | 23199 | 27561 | При врезке с отключением газопровода высокого (среднего) давления всех диаметров применять коэф. 1,15; с понижением давления или при врезке заготовкой применять коэф. 1,3; при обрезке газопровода без установки заглушки применять коэф. 0,8
83 | Глава 1 | 2.1.2. | Врезка (обрезка с заглушкой) надземного газопровода низкого давления с отключением давления в сети при диаметре до 25 мм | врезка (обрезка) | 2176.1667 | 2584.625 | 2611 | 3102 | При врезке газопровода заготовкой применять коэф. 1,3; при обрезке газопровода без установки заглушки применять коэф.0,7
84 | Глава 1 | 2.1.2. | Врезка (обрезка с заглушкой) надземного газопровода низкого давления с отключением давления в сети при диаметре 32-40 мм | врезка (обрезка) | 2569.4167 | 3052.2917 | 3083 | 3663 | При врезке газопровода заготовкой применять коэф. 1,3; при обрезке газопровода без установки заглушки применять коэф.0,7
85 | Глава 1 | 2.1.2. | Врезка (обрезка с заглушкой) надземного газопровода низкого давления с отключением давления в сети при диаметре 50 мм | врезка (обрезка) | 3022.25 | 3590.875 | 3627 | 4309 | При врезке газопровода заготовкой применять коэф. 1,3; при обрезке газопровода без установки заглушки применять коэф.0,7
86 | Глава 1 | 2.1.2. | Врезка (обрезка с заглушкой) надземного газопровода низкого давления с отключением давления в сети при диаметре 51-100 мм | врезка (обрезка) | 4352.3333 | 5169.25 | 5223 | 6203 | При врезке газопровода заготовкой применять коэф. 1,3; при обрезке газопровода без установки заглушки применять коэф.0,7
87 | Глава 1 | 2.1.2. | Врезка (обрезка с заглушкой) надземного газопровода низкого давления с отключением давления в сети при диаметре 101-200 мм | врезка (обрезка) | 5289.1667 | 6283.7917 | 6347 | 7541 | При врезке газопровода заготовкой применять коэф. 1,3; при обрезке газопровода без установки заглушки применять коэф.0,7
88 | Глава 1 | 2.1.2. | Врезка (обрезка с заглушкой) надземного газопровода низкого давления с отключением давления в сети при диаметре 201-300 мм | врезка (обрезка) | 6422.1667 | 7630.25 | 7707 | 9156 | При врезке газопровода заготовкой применять коэф. 1,3; при обрезке газопровода без установки заглушки применять коэф.0,7
89 | Глава 1 | 2.1.2. | Врезка (обрезка с заглушкой) надземного газопровода низкого давления с отключением давления в сети при диаметре св. 300 мм | врезка (обрезка) | 11268.5833 | 13386 | 13522 | 16063 | При врезке газопровода заготовкой применять коэф. 1,3; при обрезке газопровода без установки заглушки применять коэф.0,7
90 | Глава 1 | 2.1.3. | Врезка газопровода низкого давления надземной прокладки под давлением в сети при диаметре газопровода до 25 мм | врезка | 2826.0833 | 3356.0833 | 3391 | 4027
91 | Глава 1 | 2.1.3. | Врезка газопровода низкого давления надземной прокладки под давлением в сети при диаметре газопровода 32-40 мм | врезка | 3339.4167 | 3967.5 | 4007 | 4761
92 | Глава 1 | 2.1.3. | Врезка газопровода низкого давления надземной прокладки под давлением в сети при диаметре газопровода 50 мм | врезка | 3929.75 | 4668.0417 | 4716 | 5602
93 | Глава 1 | 2.1.4. | Врезка приспособлением ВПГ под газом вновь построенного наружного газопровода высокого (среднего) давления при диаметре присоединяемого газопровода до 150 мм | врезка | 9279.4167 | 11024.6667 | 11135 | 13230 | При выполнении работ по изоляции прсоединения газопровода применять коэф. 1,1
94 | Глава 1 | 2.1.5. | Присоединение (врезка) муфтой вновь построенного наружного газопровода к действующему при диаметре присоединяемого газопровода до 32 мм | присоединение | 1813.1667 | 2154.3333 | 2176 | 2585 | При выполнении работ по изоляции прсоединения газопровода применять коэф. 1,1
95 | Глава 1 | 2.1.5. | Присоединение (врезка) муфтой вновь построенного наружного газопровода к действующему при диаметре присоединяемого газопровода 40-50 мм | присоединение | 2176.1667 | 2584.625 | 2611 | 3102 | При выполнении работ по изоляции прсоединения газопровода применять коэф. 1,1
96 | Глава 1 | 2.1.5. | Присоединение (врезка) муфтой вновь построенного наружного газопровода к действующему при диаметре присоединяемого газопровода 51-100 мм | присоединение | 3022.25 | 3590.875 | 3627 | 4309 | При выполнении работ по изоляции прсоединения газопровода применять коэф. 1,1
97 | Глава 1 | 2.1.5. | Присоединение (врезка) муфтой вновь построенного наружного газопровода к действующему при диаметре присоединяемого газопровода до 101-200 мм | присоединение | 4156.1667 | 4936.375 | 4987 | 5924 | При выполнении работ по изоляции прсоединения газопровода применять коэф. 1,1
98 | Глава 1 | 2.1.5. | Присоединение (врезка) муфтой вновь построенного наружного газопровода к действующему при диаметре присоединяемого газопровода 201-300 мм | присоединение | 5440.4167 | 6463 | 6529 | 7756 | При выполнении работ по изоляции прсоединения газопровода применять коэф. 1,1
99 | Глава 1 | 2.1.5. | Присоединение (врезка) муфтой вновь построенного наружного газопровода к действующему при диаметре присоединяемого газопровода 301-400 мм | присоединение | 8836.6667 | 10499.5 | 10604 | 12599 | При выполнении работ по изоляции прсоединения газопровода применять коэф. 1,1
100 | Глава 1 | 2.1.5. | Присоединение (врезка) муфтой вновь построенного наружного газопровода к действующему при диаметре присоединяемого газопровода 401-500 мм | присоединение | 9942.1667 | 11812.4167 | 11931 | 14175 | При выполнении работ по изоляции прсоединения газопровода применять коэф. 1,1
101 | Глава 1 | 2.1.6. | Врезка в действующий внутренний газопровод при диаметре до 32 мм | врезка | 1360.3333 | 1615.75 | 1632 | 1939
102 | Глава 1 | 2.1.6. | Врезка в действующий внутренний газопровод при диаметре 40-50 мм | врезка | 2176.1667 | 2584.625 | 2611 | 3102
103 | Глава 1 | 2.1.7. | Врезка штуцером под газом в действующий внутридомовый газопровод диаметром до 32 мм | врезка | 1661.9167 | 1975.125 | 1994 | 2370
104 | Глава 1 | 2.1.7. | Врезка штуцером под газом в действующий внутридомовый газопровод диаметром 40-50 мм | врезка | 2266.9167 | 2691.9583 | 2720 | 3230
105 | Глава 1 | 2.1.8. | Сварка стыка диаметром до 50 мм | стык | 739.75 | 878.7917 | 888 | 1055
106 | Глава 1 | 2.1.8. | Сварка стыка диаметром 51 - 100 мм | стык | 967.0833 | 1149.0417 | 1161 | 1379
107 | Глава 1 | 2.1.8. | Сварка стыка диаметром 101 - 200 мм | стык | 1133 | 1346.4583 | 1360 | 1616
108 | Глава 1 | 2.1.8. | Сварка стыка диаметром 201 - 300 мм | стык | 1813.1667 | 2154.3333 | 2176 | 2585
109 | Глава 1 | 2.1.8. | Сварка стыка диаметром 301 - 500 мм | стык | 4596.1667 | 5459.625 | 5515 | 6552
110 | Глава 1 | 2.1.9. | Обрезка внутридомового газопровода с установкой сварной заглушки при диаметре газопровода до 32 мм | обрезка | 980.8333 | 1165.3333 | 1177 | 1398 | При обрезке без установки заглушки применять коэф. 0,7
111 | Глава 1 | 2.1.9. | Обрезка внутридомового газопровода с установкой сварной заглушки при диаметре газопровода 40-50 мм | обрезка | 1558.3333 | 1850.5417 | 1870 | 2221 | При обрезке без установки заглушки применять коэф. 0,7
112 | Глава 1 | 2.1.10. | Изоляция мест врезки или обрезки газопровода (без приготовления мастики) при диаметре до 100 мм | место | 768.1667 | 912.3333 | 922 | 1095
113 | Глава 1 | 2.1.10. | Изоляция мест врезки или обрезки газопровода (без приготовления мастики) при диаметре 101-200 мм | место | 978.0833 | 1161.5 | 1174 | 1394
114 | Глава 1 | 2.1.10. | Изоляция мест врезки или обрезки газопровода (без приготовления мастики) при диаметре 201-300 мм | место | 1327.3333 | 1576.4583 | 1593 | 1892
115 | Глава 1 | 2.1.10. | Изоляция мест врезки или обрезки газопровода (без приготовления мастики) при диаметре 301-400 мм | место | 1745.3333 | 2073.8333 | 2094 | 2489
116 | Глава 1 | 2.1.10. | Изоляция мест врезки или обрезки газопровода (без приготовления мастики) при диаметре 401-500 мм | место | 2165.1667 | 2571.2083 | 2598 | 3085
117 | Глава 1 | 2.1.10. | Изоляция мест врезки или обрезки газопровода (без приготовления мастики) при диаметре св. 500 мм | место | 2513.5 | 2986.1667 | 3016 | 3583
118 | Глава 1 | 2.1.11. | Приготовление (разогрев) битумной мастики для изоляции газопровода | 10 кг | 331.8333 | 393.875 | 398 | 473
119 | Глава 2 | 2.2.1. | Прокладка с пневматическим испытанием стального подземного газопровода диаметром до 100 мм | м | 422.5833 | 503.125 | 507 | 604
120 | Глава 2 | 2.2.1. | Прокладка с пневматическим испытанием стального подземного газопровода диаметром 101-200 мм | м | 483.0833 | 575 | 580 | 690
121 | Глава 2 | 2.2.1. | Прокладка с пневматическим испытанием стального подземного газопровода диаметром 201-300 мм | м | 574.75 | 682.3333 | 690 | 819
122 | Глава 2 | 2.2.1. | Прокладка с пневматическим испытанием стального подземного газопровода диаметром 301-400 мм | м | 1059.6667 | 1260.2083 | 1272 | 1512
123 | Глава 2 | 2.2.1. | Прокладка с пневматическим испытанием стального подземного газопровода диаметром 401-500 мм | м | 1326.4167 | 1574.5417 | 1592 | 1889
124 | Глава 2 | 2.2.2. | Прокладка с пневматическим испытанием стального надземного газопровода до 40 мм | м | 272.25 | 322.9583 | 327 | 388
125 | Глава 2 | 2.2.2. | Прокладка с пневматическим испытанием стального надземного газопровода 50-100 мм | м | 332.75 | 395.7917 | 399 | 475
126 | Глава 2 | 2.2.2. | Прокладка с пневматическим испытанием стального надземного газопровода 101-200 мм | м | 392.3333 | 466.7083 | 471 | 560
127 | Глава 2 | 2.2.2. | Прокладка с пневматическим испытанием стального надземного газопровода 201-300 мм | м | 467.5 | 556.7917 | 561 | 668
128 | Глава 2 | 2.2.2. | Прокладка с пневматическим испытанием стального надземного газопровода 301-400 мм | м | 795.6667 | 945.875 | 955 | 1135
129 | Глава 2 | 2.2.2. | Прокладка с пневматическим испытанием стального надземного газопровода 401-500 мм | м | 927.6667 | 1103.0417 | 1113 | 1324
130 | Глава 2 | 2.2.3. | Прокладка с пневматическим испытанием внутридомового газопровода диаметром до 50 мм | м | 302.5 | 359.375 | 363 | 431
131 | Глава 2 | 2.2.4. | Приварка фланцев к стальному газопроводу диаметром до 50 мм | фланец | 352.9167 | 420.7083 | 424 | 505
132 | Глава 2 | 2.2.4. | Приварка фланцев к стальному газопроводу диаметром 51-100 мм | фланец | 637.0833 | 757.0833 | 765 | 909
133 | Глава 2 | 2.2.4. | Приварка фланцев к стальному газопроводу диаметром 101-200мм | фланец | 920.3333 | 1093.4583 | 1104 | 1312
134 | Глава 2 | 2.2.4. | Приварка фланцев к стальному газопроводу диаметром 201-300 мм | фланец | 1415.3333 | 1681.875 | 1698 | 2018
135 | Глава 2 | 2.2.4. | Приварка фланцев к стальному газопроводу диаметром 301-500 мм | фланец | 2123.9167 | 2522.3333 | 2549 | 3027
136 | Глава 2 | 2.2.5. | Монтаж изолирующих фланцев на газопроводе диаметром до 50 мм | комплект из 2-х фланцев | 1813.1667 | 2154.3333 | 2176 | 2585
137 | Глава 2 | 2.2.5. | Монтаж изолирующих фланцев на газопроводе диаметром 51-100 мм | комплект из 2-х фланцев | 2871.9167 | 3411.6667 | 3446 | 4094
138 | Глава 2 | 2.2.5. | Монтаж изолирующих фланцев на газопроводе диаметром 101-200 мм | комплект из 2-х фланцев | 4654.8333 | 5529.5833 | 5586 | 6636
139 | Глава 2 | 2.2.5. | Монтаж изолирующих фланцев на газопроводе диаметром 201-300 мм | комплект из 2-х фланцев | 6043.5833 | 7180.7917 | 7252 | 8617
140 | Глава 2 | 2.2.5. | Монтаж изолирующих фланцев на газопроводе диаметром 301-500 мм | комплект из 2-х фланцев | 12372.25 | 14698.9167 | 14847 | 17639
141 | Глава 2 | 2.2.6. | Установка горизонтального футляра на газопроводе с заливкой битумом концов футляра при диаметре до 200 мм | Футляр | 2644.5833 | 3141.4167 | 3174 | 3770
142 | Глава 2 | 2.2.6. | Установка горизонтального футляра на газопроводе с заливкой битумом концов футляра при диаметре св. 200 мм | Футляр | 3929.75 | 4668.0417 | 4716 | 5602
143 | Глава 2 | 2.2.7. | Установка вертикального футляра на газопроводе с заливкой битумом верхнего конца футляра | Футляр | 1889.25 | 2244.4167 | 2267 | 2693
144 | Глава 2 | 2.2.8. | Установка футляра на газопроводе в месте пересечения с теплотрассой с полной заливкой битумом при диаметре футляра до 200 мм | Футляр | 5155.3333 | 6123.75 | 6186 | 7349
145 | Глава 2 | 2.2.8. | Установка футляра на газопроводе в месте пересечения с теплотрассой с полной заливкой битумом при диаметре футляра св. 200 мм | Футляр | 6628.4167 | 7874.625 | 7954 | 9450
146 | Глава 2 | 2.2.9. | Установка футляра на кабель в месте пересечения газопровода с кабелем | Футляр | 3022.25 | 3590.875 | 3627 | 4309
147 | Глава 2 | 2.2.10. | Заливка битумом футляра на газовом вводе | Футляр | 2095.5 | 2488.7917 | 2515 | 2987
148 | Глава 2 | 2.2.11. | Протаскивание в футляр газопровода диаметром до 100 мм | м | 364.8333 | 434.125 | 438 | 521
149 | Глава 2 | 2.2.11. | Протаскивание в футляр газопровода диаметром св. 100 мм | м | 731.5 | 867.2917 | 878 | 1041
150 | Глава 2 | 2.2.12. | Установка стальных задвижек диаметром 50 мм | задвижка | 1298.9167 | 1542.9167 | 1559 | 1852
151 | Глава 2 | 2.2.12. | Установка стальных задвижек диаметром 80 мм, 100 мм | задвижка | 2010.25 | 2389.125 | 2412 | 2867
152 | Глава 2 | 2.2.12. | Установка стальных задвижек диаметром 125 мм, 150 мм | задвижка | 2793.0833 | 3318.7083 | 3352 | 3982
153 | Глава 2 | 2.2.12. | Установка стальных задвижек диаметром 200 мм | задвижка | 3630.9167 | 4314.4167 | 4357 | 5177
154 | Глава 2 | 2.2.12. | Установка стальных задвижек диаметром 300 мм | задвижка | 4329.4167 | 5143.375 | 5195 | 6172
155 | Глава 2 | 2.2.12. | Установка стальных задвижек диаметром 400 мм | задвижка | 5411.0833 | 6428.5 | 6493 | 7714
156 | Глава 2 | 2.2.12. | Установка стальных задвижек диаметром 500 мм | задвижка | 6284.6667 | 7465.4167 | 7542 | 8959
157 | Глава 2 | 2.2.13. | Установка чугунных задвижек диаметром 50 мм | задвижка | 1046.8333 | 1243.9167 | 1256 | 1493
158 | Глава 2 | 2.2.13. | Установка чугунных задвижек диаметром 80 мм, 100 мм | задвижка | 1397 | 1658.875 | 1676 | 1991
159 | Глава 2 | 2.2.13. | Установка чугунных задвижек диаметром 125 мм, 150 мм | задвижка | 1921.3333 | 2280.8333 | 2306 | 2737
160 | Глава 2 | 2.2.13. | Установка чугунных задвижек диаметром 200 мм | задвижка | 2653.75 | 3152.9167 | 3185 | 3784
161 | Глава 2 | 2.2.13. | Установка чугунных задвижек диаметром 300 мм | задвижка | 3840.8333 | 4562.625 | 4609 | 5475
162 | Глава 2 | 2.2.14. | Установка контрольной трубки с ковером | трубка | 3248.6667 | 3859.2083 | 3898 | 4631
163 | Глава 2 | 2.2.15. | Устройство контрольного проводника на газопроводе | проводник | 3777.5833 | 4487.875 | 4533 | 5385
164 | Глава 2 | 2.2.16. | Монтаж (обвязка) конденсатосборника | конденсатосборник | 5289.1667 | 6283.7917 | 6347 | 7541
165 | Глава 2 | 2.2.17. | Монтаж стальных фасонных частей диаметром до 50 мм | шт. | 1813.1667 | 2154.3333 | 2176 | 2585
166 | Глава 2 | 2.2.17. | Монтаж стальных фасонных частей диаметром 51-100 мм | шт. | 2719.75 | 3231.5 | 3264 | 3878
167 | Глава 2 | 2.2.17. | Монтаж стальных фасонных частей диаметром 101-200 мм | шт. | 4352.3333 | 5169.25 | 5223 | 6203
168 | Глава 2 | 2.2.17. | Монтаж стальных фасонных частей диаметром 201-300 мм | шт. | 5440.4167 | 6463 | 6529 | 7756
169 | Глава 2 | 2.2.17. | Монтаж стальных фасонных частей диаметром 301-400 мм | шт. | 9544.3333 | 11339 | 11453 | 13607
170 | Глава 2 | 2.2.17. | Монтаж стальных фасонных частей диаметром 401-500 мм | шт. | 11929.5 | 14173.75 | 14315 | 17009
171 | Глава 2 | 2.2.18. | Установка регулятора давления газа диаметром 50 мм | регулятор | 3213.8333 | 3818 | 3857 | 4582
172 | Глава 2 | 2.2.18. | Установка регулятора давления газа диаметром 100 мм | регулятор | 5551.3333 | 6594.2917 | 6662 | 7913
173 | Глава 2 | 2.2.18. | Установка регулятора давления газа диаметром 200 мм | регулятор | 10956 | 13016.0833 | 13147 | 15619
174 | Глава 2 | 2.2.19. | Устройство битумной изоляции стальных газопроводов диаметром до 100 мм | м | 1187.0833 | 1409.7083 | 1425 | 1692
175 | Глава 2 | 2.2.19. | Устройство битумной изоляции стальных газопроводов диаметром 101-200 мм | м | 1535.4167 | 1824.6667 | 1843 | 2190
176 | Глава 2 | 2.2.19. | Устройство битумной изоляции стальных газопроводов диаметром 201-300 мм | м | 1884.6667 | 2238.6667 | 2262 | 2686
177 | Глава 2 | 2.2.19. | Устройство битумной изоляции стальных газопроводов диаметром 301-400 мм | м | 2234.8333 | 2655.5417 | 2682 | 3187
178 | Глава 2 | 2.2.20. | Очистка внутренней полости газопровода продувкой воздухом диаметром до 200 мм | 10 м | 364.8333 | 434.125 | 438 | 521
179 | Глава 2 | 2.2.20. | Очистка внутренней полости газопровода продувкой воздухом диаметром 201-500 мм | 10 м | 1461.1667 | 1735.5417 | 1753 | 2083
180 | Глава 2 | 2.2.21. | Заполнение системы наружного газопровода воздухом для проведения пневматических испытаний диаметром до 50 мм | 10 м | 272.25 | 323.9167 | 327 | 389
181 | Глава 2 | 2.2.21. | Заполнение системы наружного газопровода воздухом для проведения пневматических испытаний диаметром 51-100 мм | 10 м | 341 | 404.4167 | 409 | 485
182 | Глава 2 | 2.2.21. | Заполнение системы наружного газопровода воздухом для проведения пневматических испытаний диаметром 101-200 мм | 10 м | 511.5 | 607.5833 | 614 | 729
183 | Глава 2 | 2.2.21. | Заполнение системы наружного газопровода воздухом для проведения пневматических испытаний диаметром св. 200 мм | 10 м | 1022.0833 | 1214.2083 | 1227 | 1457
184 | Глава 2 | 2.2.22. | Пневматическое испытание внутреннего газопровода диаметром до 50 мм | 10 м | 165 | 197.4167 | 198 | 237 | На каждые последующие 10 м применять коэф. 0,2
185 | Глава 2 | 2.2.23. | Монтаж сварных переходов с диаметра 300 мм на 200 мм | 10 м | 2055.1667 | 2441.8333 | 2466 | 2930
186 | Глава 2 | 2.2.24. | Монтаж сварных переходов с диаметра 200 мм на 100 мм | переход | 1375 | 1633.9583 | 1650 | 1961
187 | Глава 2 | 2.2.25. | Изготовление опоры под газопровод диаметром до 100 мм | опора | 755.3333 | 897 | 906 | 1076
188 | Глава 2 | 2.2.25. | Изготовление опоры под газопровод диаметром 101-200 мм | опора | 1057.8333 | 1256.375 | 1269 | 1508
189 | Глава 2 | 2.2.26. | Копание ям для стоек и столбов | шт. | 796.5833 | 946.8333 | 956 | 1136
190 | Глава 2 | 2.2.27. | Установка опоры под газопровод с бетонированием | опора | 681.0833 | 809.7917 | 817 | 972
191 | Глава 2 | 2.2.28. | Изготовление крепления для прокладки газопровода диаметром до 100 мм по стене здания | крепление | 490.4167 | 580.75 | 589 | 697
192 | Глава 2 | 2.2.29. | Пробивка отверстий шлямбуром под крепление в стене здания | отверстие | 165 | 197.4167 | 198 | 237
193 | Глава 2 | 2.2.30. | Монтаж креплений под газопровод диаметром до 100 мм для прокладки по стене здания | крепление | 341 | 404.4167 | 409 | 485
194 | Глава 2 | 2.2.31. | Масляная окраска наружного газопровода надземной прокладки, две окраски | кв. м | 331.8333 | 393.875 | 398 | 473 | При окраске с приставной лестницы применять коэф. 1,2
195 | Глава 2 | 2.2.32. | Вскрытие асфальтового покрытия отбойным молотком | кв. м | 837.8333 | 994.75 | 1005 | 1194
196 | Глава 2 | 2.2.33. | Разработка грунта вручную в траншее | куб. м | 1507.9167 | 1792.0833 | 1810 | 2151
197 | Глава 2 | 2.2.34. | Разработка грунта экскаватором | 10 куб. м | 382.25 | 454.25 | 459 | 545
198 | Глава 2 | 2.2.35. | Присыпка траншеи вручную | куб. м | 628.8333 | 746.5417 | 755 | 896
199 | Глава 2 | 2.2.36. | Засыпка экскаватором | 10 куб. м | 112.75 | 135.125 | 135 | 162
200 | Глава 2 | 2.2.37. | Устройство щебеночного покрытия вручную | куб. м | 104.5 | 124.5833 | 125 | 150
201 | Глава 2 | 2.2.38. | Планировка площадей бульдозером | 10 кв. м | 506 | 601.8333 | 607 | 722
202 | Глава 2 | 2.2.39. | Оформление исполнительно-технической документации на монтаж надземного газопровода | объект | 5432.1667 | 6452.4583 | 6519 | 7743
203 | Глава 2 | 2.2.40. | Оформление исполнительно-технической документации на монтаж подземного газопровода | объект | 21725 | 25809.8333 | 26070 | 30972
204 | Глава 3 | 2.3.1. | Установка регулятора давления газа диаметром 50 мм | регулятор | 2095.5 | 2488.7917 | 2515 | 2987
205 | Глава 3 | 2.3.1. | Установка регулятора давления газа диаметром 100 мм | регулятор | 3630.9167 | 4314.4167 | 4357 | 5177
206 | Глава 3 | 2.3.1. | Установка регулятора давления газа диаметром 150 мм | регулятор | 4468.75 | 5309.1667 | 5363 | 6371
207 | Глава 3 | 2.3.1. | Установка регулятора давления газа диаметром 200 мм | регулятор | 5587.0833 | 6636.4583 | 6705 | 7964
208 | Глава 3 | 2.3.2. | Ревизия ШРП и подготовка к монтажу с регулятором типа РД-32 | пункт | 2104.6667 | 2498.375 | 2526 | 2998
209 | Глава 3 | 2.3.3. | Ревизия ШРП и подготовка к монтажу с регулятором типа РД-50 | пункт | 3798.6667 | 4512.7917 | 4558 | 5415
210 | Глава 3 | 2.3.4. | Монтаж телемеханизации ГРП (ГРУ) | пункт | 38939.0833 | 46259.7083 | 46727 | 55512
211 | Глава 3 | 2.3.5. | Установка фильтра для очистки газа от механических примесей при диаметре газопровода до 100 мм | фильтр | 3181.75 | 3779.6667 | 3818 | 4536
212 | Глава 3 | 2.3.5. | Установка фильтра для очистки газа от механических примесей при диаметре газопровода св. 100 мм | фильтр | 6362.5833 | 7559.3333 | 7635 | 9071
213 | Глава 3 | 2.3.6. | Монтаж сбросного клапана ПСК-50 | клапан | 2095.5 | 2488.7917 | 2515 | 2987
214 | Глава 3 | 2.3.7. | Монтаж предохранительного клапана диаметром до 100 мм | клапан | 2010.25 | 2389.125 | 2412 | 2867
215 | Глава 3 | 2.3.7. | Монтаж предохранительного клапана диаметром св. 100 мм | клапан | 3491.5833 | 4148.625 | 4190 | 4978
216 | Глава 4 | 2.4.1. | Монтаж, опрессовка, смазка и подключение газовой плиты | плита | 2024.9167 | 2405.4167 | 2430 | 2887
217 | Глава 4 | 2.4.2. | Монтаж, опрессовка, смазка и подключение проточного водонагревателя | водонагреватель | 3652 | 4339.3333 | 4382 | 5207
218 | Глава 4 | 2.4.3. | Монтаж, опрессовка, смазка и подключение водонагревателя “John Wood” | водонагреватель | 5563.25 | 6608.6667 | 6676 | 7930
219 | Глава 4 | 2.4.4. | Монтаж, опрессовка, смазка и подключение отопительного газового оборудования емкостного водонагревателя типа АОГВ | котел | 4382.5833 | 5206.625 | 5259 | 6248
220 | Глава 4 | 2.4.5. | Монтаж, опрессовка, смазка и подключение емкостного водонагревателя типа “Дон”, “Хопер” и др. | котел | 5843.75 | 6942.1667 | 7013 | 8331
221 | Глава 4 | 2.4.6. | Монтаж, опрессовка, смазка и подключение газогорелочного устройства в отопительной печи | горелка | 1745.3333 | 2073.8333 | 2094 | 2489
222 | Глава 4 | 2.4.7. | Установка крана при монтаже внутридомового газового оборудования при диаметре 15-20 мм | кран | 174.1667 | 207.9583 | 209 | 250 | При работе с приставной лестницы применять к цене коэф. 1,2
223 | Глава 4 | 2.4.7. | Установка крана при монтаже внутридомового газового оборудования при диаметре 25-50 мм | кран | 243.8333 | 290.375 | 293 | 348 | При работе с приставной лестницы применять к цене коэф. 1,2
224 | Глава 4 | 2.4.8. | Установка баллона для сжиженного газа в кухне | установка | 1461.1667 | 1735.5417 | 1753 | 2083
225 | Глава 4 | 2.4.9. | Установка двух баллонов для сжиженного газа в шкафу (без монтажа шкафа) | установка | 1975.4167 | 2346.9583 | 2371 | 2816
226 | Глава 4 | 2.4.10. | Монтаж двух баллонов для сжиженного газа в шкафу, с монтажом шкафа | установка | 4768.5 | 5663.75 | 5722 | 6797
227 | Глава 4 | 2.4.11. | Монтаж, опрессовка, смазка и подключение газовой трехгорелочной газовой плиты со встроенными баллонами | установка | 3142.3333 | 3732.7083 | 3771 | 4479
228 | Глава 4 | 2.4.12. | Монтаж бытового счетчика газа на существующем газопроводе с опрессовкой и пуском газа | установка | 5049 | 5998.2083 | 6059 | 7198 | При монтаже счетчика с новой подводкой внутридомового газопровода и врезкой крана дополнительно применять пункты 2.1.9 и 2.2.3
229 | Глава 4 | 2.4.13. | Установка бытового счетчика газа после ремонта или поверки | установка | 1006.5 | 1194.0833 | 1208 | 1433
230 | Глава 4 | 2.4.14. | Монтаж сигнализатора загазованности типа СГГ-6 | прибор | 1397 | 1658.875 | 1676 | 1991
231 | Глава 4 | 2.4.15. | Монтаж счетчика газа РГ-40 – РГ-400 | прибор | 5741.0833 | 6822.375 | 6889 | 8187
232 | Глава 4 | 2.4.16. | Монтаж счетчика газа РГ-600 – РГ-1000 | прибор | 12088.0833 | 14360.625 | 14506 | 17233
233 | Глава 4 | 2.4.17. | Монтаж сигнализатора загазованности типа СТМ, СТХ-3, СТХ-6, ЩИТ-2 и др. | прибор | 4090.1667 | 4859.7083 | 4908 | 5832
234 | Глава 4 | 2.4.18. | Монтаж, наладка и пуск комплекта системы контроля загазованности (СИГЗ) | СИГЗ | 16311.1667 | 19375.5833 | 19573 | 23251
235 | Глава 4 | 2.4.19. | Замена плиты с новой подводкой газопровода и пуском газа | плита | 2513.5 | 2986.1667 | 3016 | 3583 | Для плит повышенной комфортности и импортного производства применять коэф. 1,25
236 | Глава 4 | 2.4.20. | Замена проточного водонагревателя с новой подводкой газопровода, водопровода и пуском газа | водонагреватель | 4382.5833 | 5206.625 | 5259 | 6248
237 | Глава 4 | 2.4.21. | Замена водяной части проточного водонагревателя с пуском газа | водонагреватель | 1143.0833 | 1358.9167 | 1372 | 1631
238 | Глава 4 | 2.4.22. | Замена горелки отопительного аппарата с новой подводкой газопровода и пуском газа | горелка | 2266.9167 | 2691.9583 | 2720 | 3230
239 | Глава 4 | 2.4.23. | Замена отопительного котла с новой подводкой газопровода и пуском газа | котел | 5843.75 | 6942.1667 | 7013 | 8331
240 | Глава 4 | 2.4.24. | Замена дымоотводящей трубы у газовых приборов | шт. | 3003 | 3566.9167 | 3604 | 4280
241 | Глава 4 | 2.4.25. | Перестановка газовой плиты с пуском газа (без сварки) | плита | 697.5833 | 829.9167 | 837 | 996
242 | Глава 4 | 2.4.25. | Перестановка газовой плиты с пуском газа с применением сварки | плита | 1442.8333 | 1713.5 | 1731 | 2056
243 | Глава 4 | 2.4.26. | Демонтаж газовой плиты с установкой заглушки | плита | 669.1667 | 797.3333 | 803 | 957
244 | Глава 4 | 2.4.27. | Демонтаж проточного водонагревателя с установкой заглушки | прибор | 837.8333 | 994.75 | 1005 | 1194
245 | Глава 4 | 2.4.28. | Демонтаж горелки отопительного котла с установкой заглушки | горелка | 697.5833 | 829.9167 | 837 | 996
246 | Глава 4 | 2.4.29. | Демонтаж отопительного котла с установкой заглушки | котел | 1955.25 | 2323 | 2346 | 2788
247 | Глава 4 | 2.4.30. | Демонтаж бытового счетчика с установкой перемычки | счетчик | 697.5833 | 829.9167 | 837 | 996
248 | Глава 4 | 2.4.31. | Демонтаж ротационного газового счетчика с установкой перемычки | счетчик | 1006.5 | 1194.0833 | 1208 | 1433
249 | Глава 4 | 2.4.32. | Изготовление перемычки при демонтаже газового счетчика | перемычка | 1558.3333 | 1850.5417 | 1870 | 2221
250 | Глава 4 | 2.4.33. | Оформление исполнительно-технической документации на газификацию жилого дома индивидуальной застройки | объект | 2171.5833 | 2581.75 | 2606 | 3098 | С выездом на место обследования применять коэф. 1,5
251 | Глава 4 | 2.4.34. | Оформление исполнительно-технической документации на монтаж газового счетчика с выездом на место обследования | счетчик | 3257.8333 | 3870.7083 | 3909 | 4645
РАЗДЕЛ 3. ПУСКО-НАЛАДОЧНЫЕ РАБОТЫ, ПРИЕМКА И ВВОД В ЭКСПЛУАТАЦИЮ ОБЪЕКТОВ ГАЗОРАСПРЕДЕЛИТЕЛЬНОЙ СИСТЕМЫ
252 | - | 3.1. | Приемка в эксплуатацию вновь построенного газопровода | объект | 4498.0833 | 5236.3333 | 5398 | 6284
253 | - | 3.2. | Приемка в эксплуатацию ГРП (ГРУ) при одной нитке газопровода | объект | 4030.5833 | 4708.2917 | 4837 | 5650
254 | - | 3.3. | Приемка в эксплуатацию ГРП (ГРУ) при двух нитках газопровода | объект | 0 | 0 | 0 | 0
255 | - | 3.4. | Приемка в эксплуатацию ГРП (ГРУ) газифицированной котельной | объект | 2248.5833 | 2617.2083 | 2698 | 3141
256 | - | 3.5. | Приемка в эксплуатацию технологической газоиспользующей установки предприятия | объект | 4994 | 5837.2083 | 5993 | 7005
257 | - | 3.6. | Приемка в эксплуатацию газопровода и газового оборудования общественного здания производственного назначения, административного, общественного здания | объект | 1124.75 | 1308.125 | 1350 | 1570
258 | - | 3.7. | Приемка в эксплуатацию наружного и внутреннего газопровода, газового оборудования многоквартирного жилого дома | объект | 7988.75 | 9339.9167 | 9587 | 11208
259 | - | 3.8. | Приемка в эксплуатацию наружного и внутреннего газопровода, газового оборудования жилого дома индивидуальной застройки | объект | 1124.75 | 1308.125 | 1350 | 1570
260 | - | 3.9. | Приемка в эксплуатацию наружного и внутреннего газопровода, газового оборудования индивидуальной бани (теплицы, гаража, летней кухни) | объект | 788.3333 | 917.125 | 946 | 1101
261 | - | 3.10. | Первичный пуск в эксплуатацию подземного газопровода | объект | 4648.4167 | 5424.1667 | 5578 | 6509 | При повторном пуске газа применять коэф. 0,7
262 | - | 3.11. | Первичный пуск в эксплуатацию надземного газопровода | объект | 2211.9167 | 2580.7917 | 2654 | 3097 | При повторном пуске газа применять коэф. 0,7
263 | - | 3.12. | Первичный пуск газа в ГРП (ГРУ) при одной нитке газопровода | объект | 11510.5833 | 13431.0417 | 13813 | 16117 | При повторном пуске газа применять коэф. 0,7
264 | - | 3.13. | Первичный пуск газа в ГРП (ГРУ) при двух нитках газопровода | объект | 22239.25 | 25948.7917 | 26687 | 31139 | При повторном пуске газа применять коэф. 0,7. При трех нитках применять коэф. 1,3
265 | - | 3.14. | Первичный пуск газа в ШРП при одной нитке газопровода | объект | 3318.3333 | 3872.625 | 3982 | 4647 | При повторном пуске газа применять коэф. 0,7
266 | - | 3.15. | Первичный пуск газа в ШРП при двух нитках газопровода | объект | 4648.4167 | 5424.1667 | 5578 | 6509 | При повторном пуске газа применять коэф. 0,7
267 | - | 3.16. | Первичный пуск газа в групповую подземную установку Первичный слив газа в резервуарную установку | установка | 2325.5833 | 2711.125 | 2791 | 3253 | При повторном пуске газа применять коэф. 0,7
268 | - | 3.17. | Первичный пуск в эксплуатацию подземного газопровода к предприятию | объект | 2325.5833 | 2711.125 | 2791 | 3253 | При повторном пуске газа применять коэф. 0,7
269 | - | 3.18. | Первичный пуск в эксплуатацию надземного газопровода к предприятию | объект | 1536.3333 | 1792.0833 | 1844 | 2151 | При повторном пуске газа применять коэф. 0,7
270 | - | 3.19. | Первичный пуск газа в газовое оборудование котельной малой мощности с одним котлом (до 1 Гкал/ч) с автоматикой | котел | 3921.5 | 4576.0417 | 4706 | 5491 | При повторном пуске газа применять коэф. 0,7
271 | - | 3.20. | Первичный пуск газа в газовое оборудование котельной малой мощности с одним котлом (до 1 Гкал/ч), без автоматики. | котел | 2244 | 2617.2083 | 2693 | 3141 | При повторном пуске газа применять коэф. 0,7
272 | - | 3.21. | Первичный пуск каждого последующего котла малой мощности с автоматикой | котел | 1081.6667 | 1261.1667 | 1298 | 1513 | При повторном пуске газа применять коэф. 0,7
273 | - | 3.22. | Первичный пуск каждого последующего котла малой мощности, без автоматики | котел | 615.0833 | 715.875 | 738 | 859 | При повторном пуске газа применять коэф. 0,7
274 | - | 3.23. | Первичный пуск газа в газовое оборудование котельной средней мощности с одним котлом (от 1 до 5 Гкал/ч) с автоматикой | котел | 4560.4167 | 5320.6667 | 5473 | 6385 | При повторном пуске газа применять коэф. 0,7
275 | - | 3.24. | Первичный пуск газа в газовое оборудование котельной средней мощности с одним котлом (от 1 до 5 Гкал/ч), без автоматики | котел | 2613.4167 | 3049.4167 | 3136 | 3659 | При повторном пуске газа применять коэф. 0,7
276 | - | 3.25. | Первичный пуск каждого последующего котла средней мощности с автоматикой | котел | 1855.3333 | 2163.9167 | 2226 | 2597 | При повторном пуске газа применять коэф. 0,7
277 | - | 3.26. | Первичный пуск каждого последующего котла средней мощности, без автоматики | котел | 1182.5 | 1379.0417 | 1419 | 1655 | При повторном пуске газа применять коэф. 0,7
278 | - | 3.27. | Первичный пуск в эксплуатацию газового оборудования котельной с одним котлом малой мощности с автоматикой и ГРУ | котел | 14291.75 | 16676.9167 | 17150 | 20012 | При повторном пуске газа применять коэф. 0,7. На каждый последующий котел применять п. 3.21
279 | - | 3.28. | Первичный пуск в эксплуатацию газового оборудования котельной с одним котлом средней мощности с автоматикой и ГРУ | котел | 14769.3333 | 17233.7083 | 17723 | 20680 | При повторном пуске газа применять коэф. 0,7. На каждый последующий котел применять п. 3.25
280 | - | 3.29. | Первичный пуск в эксплуатацию технологической газоиспользующей установки предприятия | установка | 1922.25 | 2241.5417 | 2307 | 2690 | При повторном пуске газа применять коэф. 0,7
281 | - | 3.30. | Пуско-наладочные работы по вводу в эксплуатацию горелок инфракрасного излучения | горелка | 552.75 | 645.9167 | 663 | 775 | При повторном пуске газа применять коэф. 0,7
282 | - | 3.31. | Первичный пуск в эксплуатацию газового оборудования производственного, общественного (административного) здания | объект | 2843.5 | 3318.7083 | 3412 | 3982 | При повторном пуске газа применять коэф. 0,7
283 | - | 3.32. | Пуско-наладочные работы по вводу в эксплуатацию подземного газопровода к жилому дому (ввод до 25 м) | объект | 979.9167 | 1254.4583 | 1176 | 1505 | При повторном пуске газа применять коэф. 0,7. При длине ввода свыше 25 м применять коэф. 1,2
284 | - | 3.33. | Пуско-наладочные работы по вводу в эксплуатацию надземного газопровода к жилому дому при длине до 100 м | объект | 726.9167 | 897 | 872 | 1076 | При повторном пуске газа применять коэф. 0,7. При длине газопровода свыше 100 м применять коэф. 1,1
285 | - | 3.34. | Первичный пуск в эксплуатацию газового оборудования жилого дома индивидуальной застройки при установке плиты | объект | 1017.5 | 1289.9167 | 1221 | 1548 | При повторном пуске газа в применять коэф. 0,6. При установке двух плит применять коэф. 1,8; при установке бытового счетчика коэф. 1,15
286 | - | 3.35. | Первичный пуск в эксплуатацию газового оборудования жилого дома индивидуальной застройки, при установке проточного водонагревателя | объект | 2604.25 | 3227.6667 | 3125 | 3873 | При повторном пуске газа в применять коэф. 0,6. При установке двух водонагревателей применять коэф. 1,8; при установке бытового счетчика газа применять коэф. 1,05
287 | - | 3.36. | Первичный пуск в эксплуатацию газового оборудования жилого дома индивидуальной застройки, при установке отопительного аппарата | объект | 2083.5833 | 2580.7917 | 2500 | 3097 | При повторном пуске газа в применять коэф. 0,6. При установке двух отопительных аппаратов применять коэф. 1,8; при установке бытового счетчика газа применять коэф. 1,1
288 | - | 3.37. | Первичный пуск в эксплуатацию газового оборудования жилого дома индивидуальной застройки, при установке плиты и отопительного аппарата | объект | 3126.75 | 3872.625 | 3752 | 4647 | При повторном пуске газа в применять коэф. 0,6. При установке двух отопительных аппаратов применять коэф. 1,4; при установке бытового счетчика газа применять коэф. 1,08
289 | - | 3.38. | Первичный пуск в эксплуатацию газового оборудования жилого дома индивидуальной застройки, при установке двух плит и двух отопительных аппаратов | объект | 4863.8333 | 6026 | 5837 | 7231 | При повторном пуске газа в применять коэф. 0,6. При установке газового счетчика применять коэф. 1,03; двух счетчиков применять коэф. 1,06
290 | - | 3.39. | Первичный пуск в эксплуатацию газового оборудования жилого дома индивидуальной застройки при установке плиты и горелки отопительной печи | объект | 1773.75 | 2195.5417 | 2129 | 2635 | При повторном пуске газа в применять коэф. 0,6. При установке двух горелок применять коэф. 1,3; бытового счетчика газа - коэф. 1,1
291 | - | 3.40. | Первичный пуск в эксплуатацию газового оборудования жилого дома индивидуальной застройки, при установке двух плит и двух горелок отопительных печей | объект | 2894.8333 | 3587.0417 | 3474 | 4304 | При повторном пуске газа в применять коэф. 0,6
292 | - | 3.41. | Первичный пуск в эксплуатацию газового оборудования жилого дома индивидуальной застройки при установке плиты и проточного водонагревателя | объект | 3648.3333 | 4519.5 | 4378 | 5423 | При повторном пуске газа в применять коэф. 0,6. При установке двух водонагревателей применять коэф. 1,5; при установке бытового счетчика газа применять коэф. 1,07
293 | - | 3.42. | Первичный пуск в эксплуатацию газового оборудования жилого дома индивидуальной застройки, при установке двух плит и двух проточных водонагревателей | объект | 5538.5 | 7131.9167 | 6646 | 8558 | При повторном пуске газа в применять коэф. 0,6. При установке газового счетчика применять коэф. 1,04; при установке двух счетчиков применять коэф. 1,08
294 | - | 3.43. | Первичный пуск в эксплуатацию газового оборудования жилого дома индивидуальной застройки при установке плиты, проточного водонагревателя и горелки отопительной печи | объект | 3328.4167 | 4123.7083 | 3994 | 4948 | При повторном пуске газа в применять коэф. 0,6. При установке бытового счетчика газа применять коэф. 1,05
295 | - | 3.44. | Первичный пуск в эксплуатацию газового оборудования жилого дома индивидуальной застройки при установке плиты, проточного водонагревателя и отопительного аппарата | объект | 5732.8333 | 7101.25 | 6879 | 8522 | При повторном пуске газа в применять коэф. 0,6. При установке счетчика применять коэф. 1,03
296 | - | 3.45. | Первичный пуск в эксплуатацию газового оборудования жилого дома индивидуальной застройки при установке плиты, проточного водонагревателя и двух отопительных аппаратов | объект | 7020.75 | 8694.9583 | 8425 | 10434 | При повторном пуске газа в применять коэф. 0,6. При установке двух плит применять коэф. 1,1; бытового счетчика газа - коэф. 1,03; двух счетчиков - коэф.1,06
297 | - | 3.46. | Первичный пуск в эксплуатацию газового оборудования жилого дома индивидуальной застройки, при установке двух плит, двух водонагревателей и двух отопительных аппаратов | объект | 11435.4167 | 14166.0833 | 13723 | 16999 | При повторном пуске газа в применять коэф. 0,6. При установке газового счетчика применять коэф. 1,03; двух счетчиков применять коэф. 1,06
298 | - | 3.47. | Первичный пуск в эксплуатацию газового оборудования многоквартирного жилого дома при установке газовой плиты, бытового счетчика и количестве приборов на одном стояке до 5 | стояк | 1736.1667 | 2151.4583 | 2083 | 2582 | При повторном пуске газа в применять коэф. 0,6
299 | - | 3.48. | Первичный пуск в эксплуатацию газового оборудования многоквартирного жилого дома, при количестве приборов на одном стояке 6 - 10 | стояк | 2387.9167 | 2959.3333 | 2866 | 3551 | При повторном пуске газа в применять коэф. 0,6
300 | - | 3.49. | Первичный пуск в эксплуатацию газового оборудования многоквартирного жилого дома, при количестве приборов на одном стояке 11 - 15 | стояк | 3025 | 3748.0417 | 3630 | 4498 | При повторном пуске газа в применять коэф. 0,6
301 | - | 3.50. | Первичный пуск в эксплуатацию газового оборудования многоквартирного жилого дома, при количестве приборов на одном стояке свыше 16 | стояк | 3691.4167 | 4574.125 | 4430 | 5489 | При повторном пуске газа в применять коэф. 0,6
302 | - | 3.51. | Первичный пуск в эксплуатацию газового оборудования многоквартирного жилого дома при установке газовой плиты, проточного водонагревателя, счетчика газа и количестве приборов на одном стояке до 10 | стояк | 3800.5 | 4708.2917 | 4561 | 5650 | При повторном пуске газа в применять коэф. 0,6
303 | - | 3.52. | Первичный пуск в эксплуатацию газового оборудования многоквартирного жилого дома при установке газовой плиты, проточного водонагревателя, счетчика газа и количестве приборов на одном стояке свыше 10 | стояк | 4126.8333 | 5110.7917 | 4952 | 6133 | При повторном пуске газа в применять коэф. 0,6
РАЗДЕЛ 4. ТЕХНИЧЕСКИЙ НАДЗОР ЗА СТРОИТЕЛЬСТВОМ | [6 empty] | 0 | 0
304 | Глава 1 | 4.1.1. | Технический надзор за строительством подземного газопровода | 100 м | 36673.0833 | 43567.75 | 44008 | 52281 | На каждые последующие 100 м применять коэф. 0,6; при повторном вызове применять коэф. 0,7
305 | Глава 1 | 4.1.2. | Технический надзор за строительством надземного газопровода на опорах | 100 м | 12224.6667 | 14522.5833 | 14670 | 17427 | При повторном вызове применять коэф. 0,7. На каждые последующие 25 м применять коэф. 0,6
306 | Глава 1 | 4.1.3. | Технический надзор за строительством подземного газопровода-ввода | ввод | 11001.8333 | 13070.7083 | 13202 | 15685 | При повторном вызове применять коэф. 0,7. На каждые последующие 25 м применять коэф. 0,6
307 | Глава 1 | 4.1.4. | Технический надзор за строительством газопровода и монтажом оборудования в ГРП с одной ниткой редуцирования | объект | 24449.3333 | 29045.1667 | 29339 | 34854 | При повторном вызове применять коэф. 0,7. При наличии двух ниток применять коэф. 1,5
308 | Глава 1 | 4.1.5. | Технический надзор за строительством газопровода и монтажом оборудования в ГРУ с одной ниткой редуцирования | объект | 12224.6667 | 14522.5833 | 14670 | 17427 | При повторном вызове применять коэф. 0,7. При наличии двух ниток применять коэф. 1,5
309 | Глава 1 | 4.1.6. | Технический надзор за строительством газопровода и монтажом ШРП | объект | 7336.0833 | 8714.125 | 8803 | 10457 | При повторном вызове применять коэф. 0,7
310 | Глава 1 | 4.1.7. | Технический надзор за строительством внутреннего газопровода и монтажом газового оборудования котельной или технологических печей предприятия | объект | 12224.6667 | 14522.5833 | 14670 | 17427 | При повторном вызове применять коэф. 0,7
311 | Глава 1 | 4.1.8. | Технический надзор за строительством внутреннего газопровода, ГРУ и монтажом газового оборудования котельной или технологических печей предприятия | объект | 19558.9167 | 23236.7083 | 23471 | 27884 | При повторном вызове применять коэф. 0,7
312 | Глава 1 | 4.1.9. | Технический надзор за строительством и монтажом фасадного и внутреннего газопровода, монтажом газо-вого оборудования административного, общественного здания при наличии отопительного оборудования | объект | 8690 | 10323.1667 | 10428 | 12388 | При повторном вызове применять коэф. 0,7. На каждую доп.топочную установку применять коэф. 0,6
313 | Глава 1 | 4.1.10. | Технический надзор за строительством временного газопровода и монтажом ГИИ для внутренней сушки здания | объект | 10862.5 | 12904.9167 | 13035 | 15486 | При повторном вызове применять коэф. 0,7
314 | Глава 1 | 4.1.11. | Технический надзор за строительством фасадного, внутридомового газопровода и монтажом газового оборудования в многоквартирном жилом доме | объект | 17380.9167 | 20648.25 | 20857 | 24778 | При повторном вызове применять коэф. 0,7
315 | Глава 1 | 4.1.12. | Технический надзор за строительством фасадного, внутридомового газопровода и монтажом газового оборудования (до трех приборов) в жилом доме индивидуальной застройки | объект | 4345 | 5162.5417 | 5214 | 6195 | При повторном вызове применять коэф. 0,7. При установке свыше трех приборов применять коэф. 1,4
316 | Глава 1 | 4.1.13. | Технический надзор за монтажом бытового газового счетчика | счетчик | 1303.5 | 1549.625 | 1564 | 1860 | При повторном вызове применять коэф. 0,7
317 | Глава 1 | 4.1.14. | Технический надзор при производстве земляных работ и строительстве вблизи действующего газопровода | 100 м | 3257.8333 | 3870.7083 | 3909 | 4645
318 | Глава 1 | 4.1.15. | Проверка исполнительно-технической документации на построенный подземный газопровод | объект | 12224.6667 | 14522.5833 | 14670 | 17427 | На каждые последующие 100 м газопровода применять коэф. 0,5
319 | Глава 1 | 4.1.16. | Проверка исполнительно-технической документации на построенный надземный газопровод | объект | 7336.0833 | 8714.125 | 8803 | 10457 | На каждые последующие 100 м газопровода применять коэф. 0,5
320 | Глава 1 | 4.1.17. | Проверка исполнительно-технической документации на построенный подземный газопровод-ввод | объект | 3667.5833 | 4356.5833 | 4401 | 5228
321 | Глава 1 | 4.1.18. | Проверка исполнительно-технической документации на построенный газорегуляторный пункт | объект | 19558.9167 | 23236.7083 | 23471 | 27884 | При проверке документации на ГРУ применять коэф. 0,5
322 | Глава 1 | 4.1.19. | Проверка исполнительно-технической документации на монтаж ШРП | объект | 5867.5833 | 6969.9583 | 7041 | 8364
323 | Глава 1 | 4.1.20. | Проверка исполнительно-технической документации на строительство газопровода и монтаж газового оборудования котельной (с ГРУ и одним котлом) | объект | 19558.9167 | 23236.7083 | 23471 | 27884 | На каждый дополнительный котел применять коэф. 0,5
324 | Глава 1 | 4.1.21. | Проверка исполнительно-технической документации на строительство газопровода и монтаж газового оборудования котельной или технологических печей предприятия | объект | 11245.6667 | 13360.125 | 13495 | 16032
325 | Глава 1 | 4.1.22. | Проверка исполнительно-технической документации на строительство газопровода и монтаж газового оборудования административного, общественного здания или многоквартирного жилого дома | объект | 6517.5 | 7743.3333 | 7821 | 9292
326 | Глава 1 | 4.1.23. | Проверка исполнительно-технической документации на строительство газопровода и монтаж газового оборудования жилого дома индивидуальной застройки | объект | 2171.5833 | 2581.75 | 2606 | 3098
327 | Глава 1 | 4.2.1. | Проверка защитного покрытия газопровода перед опусканием его в траншею при диаметре газопровода до 100 мм | 10 м | 2190.8333 | 2602.8333 | 2629 | 3123 | Составление протокола по проведенным испытаниям, измерениям и контролю включено в состав работ
328 | Глава 1 | 4.2.1.1. | в том числе внешний осмотр изоляции | 10 м | 289.6667 | 344.0417 | 348 | 413 | Составление протокола по проведенным испытаниям, измерениям и контролю включено в состав работ
329 | Глава 1 | 4.2.1.1. | в том числе адгезия к стали | 10 м | 413.4167 | 490.6667 | 496 | 589 | Составление протокола по проведенным испытаниям, измерениям и контролю включено в состав работ
330 | Глава 1 | 4.2.1.1. | в том числе определение толщины изоляции прибором ДИСИ | 10 м | 594.9167 | 707.25 | 714 | 849 | Составление протокола по проведенным испытаниям, измерениям и контролю включено в состав работ
331 | Глава 1 | 4.2.1.1. | в том числе проверка изоляции на сплошность | 10 м | 893.75 | 1060.875 | 1073 | 1273 | Составление протокола по проведенным испытаниям, измерениям и контролю включено в состав работ
332 | Глава 2 | 4.2.2. | Проверка защитного покрытия газопровода перед опусканием его в траншею, при диаметре газопровода 101 - 300 мм в том числе: | 10 м | 2786.6667 | 3310.0833 | 3344 | 3972 | Составление протокола по проведенным испытаниям, измерениям и контролю включено в состав работ
333 | Глава 2 | 4.2.2.1. | в том числе внешний осмотр изоляции | 10 м | 289.6667 | 344.0417 | 348 | 413 | Составление протокола по проведенным испытаниям, измерениям и контролю включено в состав работ
334 | Глава 2 | 4.2.2.1. | в том числе адгезия к стали | 10 м | 413.4167 | 490.6667 | 496 | 589 | Составление протокола по проведенным испытаниям, измерениям и контролю включено в состав работ
335 | Глава 2 | 4.2.2.1. | в том числе определение толщины изоляции прибором ДИСИ | 10 м | 893.75 | 1060.875 | 1073 | 1273 | Составление протокола по проведенным испытаниям, измерениям и контролю включено в состав работ
336 | Глава 2 | 4.2.2.1. | в том числе проверка изоляции на сплошность | 10 м | 1189.8333 | 1414.5 | 1428 | 1697 | Составление протокола по проведенным испытаниям, измерениям и контролю включено в состав работ
337 | Глава 2 | 4.2.3. | Проверка защитного покрытия газопровода перед опусканием его в траншею, при диаметре газопровода св. 300 мм в том числе: | 10 м | 3381.5833 | 4017.3333 | 4058 | 4821 | Составление протокола по проведенным испытаниям, измерениям и контролю включено в состав работ
338 | Глава 2 | 4.2.3.1. | в том числе внешний осмотр изоляции | 10 м | 289.6667 | 344.0417 | 348 | 413 | Составление протокола по проведенным испытаниям, измерениям и контролю включено в состав работ
339 | Глава 2 | 4.2.3.1. | в том числе адгезия к стали | 10 м | 413.4167 | 490.6667 | 496 | 589 | Составление протокола по проведенным испытаниям, измерениям и контролю включено в состав работ
340 | Глава 2 | 4.2.3.1. | в том числе определение толщины изоляции прибором ДИСИ | 10 м | 1189.8333 | 1414.5 | 1428 | 1697 | Составление протокола по проведенным испытаниям, измерениям и контролю включено в состав работ
341 | Глава 2 | 4.2.3.1. | в том числе проверка изоляции на сплошность | 10 м | 1488.6667 | 1768.125 | 1786 | 2122 | Составление протокола по проведенным испытаниям, измерениям и контролю включено в состав работ
342 | Глава 2 | 4.2.4. | Внешний осмотр качества изоляции газопровода после опускания его в траншею | 10 м | 330.9167 | 392.9167 | 397 | 472 | Составление протокола по проведенным испытаниям, измерениям и контролю включено в состав работ
343 | Глава 2 | 4.2.5. | Проверка (прибором типа АНПИ) отсутствия участков электрического контакта металла трубы с грунтом после полной засыпки траншеи | км | 7337.9167 | 8717 | 8806 | 10460 | Составление протокола по проведенным испытаниям, измерениям и контролю включено в состав работ
344 | Глава 2 | 4.2.6. | Проведение механических испытаний стальных сварных соединений, сваренных электросваркой на растяжение и изгиб при диаметре газопровода до 40 мм | стык (6 образцов) | 1500.5833 | 1781.5417 | 1801 | 2138 | Составление протокола по проведенным испытаниям, измерениям и контролю включено в состав работ
345 | Глава 2 | 4.2.6. | Проведение механических испытаний стальных сварных соединений, сваренных электросваркой на растяжение и изгиб при диаметре газопровода 50-80 мм | стык (6 образцов) | 2249.5 | 2672.7917 | 2699 | 3207 | Составление протокола по проведенным испытаниям, измерениям и контролю включено в состав работ
346 | Глава 2 | 4.2.6. | Проведение механических испытаний стальных сварных соединений, сваренных электросваркой на растяжение и изгиб при диаметре газопровода 81-100 мм | стык (6 образцов) | 3000.25 | 3563.0833 | 3600 | 4276 | Составление протокола по проведенным испытаниям, измерениям и контролю включено в состав работ
347 | Глава 2 | 4.2.6. | Проведение механических испытаний стальных сварных соединений, сваренных электросваркой на растяжение и изгиб при диаметре газопровода 101-200 мм | стык (6 образцов) | 5998.6667 | 7127.125 | 7198 | 8553 | Составление протокола по проведенным испытаниям, измерениям и контролю включено в состав работ
348 | Глава 2 | 4.2.6. | Проведение механических испытаний стальных сварных соединений, сваренных электросваркой на растяжение и изгиб при диаметре газопровода 201-300 мм | стык (6 образцов) | 8998 | 10689.25 | 10798 | 12827 | Составление протокола по проведенным испытаниям, измерениям и контролю включено в состав работ
349 | Глава 2 | 4.2.6. | Проведение механических испытаний стальных сварных соединений, сваренных электросваркой на растяжение и изгиб при диаметре газопровода св. 300 мм | стык (6 образцов) | 11997.3333 | 14252.3333 | 14397 | 17103 | Составление протокола по проведенным испытаниям, измерениям и контролю включено в состав работ
350 | Глава 2 | 4.2.7. | Проведение механических испытаний стальных сварных соединений, сваренных газосваркой на растяжение и сплющивание при диаметре газопровода до 40 мм | стык (2 образцов) | 1199.9167 | 1425.0417 | 1440 | 1710 | Составление протокола по проведенным испытаниям, измерениям и контролю включено в состав работ
351 | Глава 2 | 4.2.7. | Проведение механических испытаний стальных сварных соединений, сваренных газосваркой на растяжение и сплющивание при диаметре газопровода 50-80 мм | стык (2 образцов) | 1500.5833 | 1781.5417 | 1801 | 2138 | Составление протокола по проведенным испытаниям, измерениям и контролю включено в состав работ
352 | Глава 2 | 4.2.7. | Проведение механических испытаний стальных сварных соединений, сваренных газосваркой на растяжение и сплющивание при диаметре газопровода 81-100 мм | стык (2 образцов) | 3000.25 | 3563.0833 | 3600 | 4276 | Составление протокола по проведенным испытаниям, измерениям и контролю включено в состав работ
353 | Глава 2 | 4.2.7. | Проведение механических испытаний стальных сварных соединений, сваренных газосваркой на растяжение и сплющивание при диаметре газопровода 101-150 мм | стык (2 образцов) | 5998.6667 | 7127.125 | 7198 | 8553 | Составление протокола по проведенным испытаниям, измерениям и контролю включено в состав работ
354 | Глава 2 | 4.2.8. | Визуальный и измерительный контроль стального сварного соединения газопровода | стык | 1520.75 | 1806.4583 | 1825 | 2168 | Составление протокола по проведенным испытаниям, измерениям и контролю включено в состав работ
355 | Глава 2 | 4.2.9. | Радиографический контроль прибором “АРИНА-0,5-2М” стального сварного соединения газопровода диаметром до 100 мм | соединение | 3257.8333 | 3870.7083 | 3909 | 4645 | Составление протокола по проведенным испытаниям, измерениям и контролю включено в состав работ
356 | Глава 2 | 4.2.9. | Радиографический контроль прибором “АРИНА-0,5-2М” стального сварного соединения газопровода диаметром 101-300 мм | соединение | 4563.1667 | 5420.3333 | 5476 | 6504 | Составление протокола по проведенным испытаниям, измерениям и контролю включено в состав работ
357 | Глава 2 | 4.2.9. | Радиографический контроль прибором “АРИНА-0,5-2М” стального сварного соединения газопровода диаметром 301-500 мм | соединение | 6517.5 | 7743.3333 | 7821 | 9292 | Составление протокола по проведенным испытаниям, измерениям и контролю включено в состав работ
358 | Глава 2 | 4.2.9. | Радиографический контроль прибором “АРИНА-0,5-2М” стального сварного соединения газопровода диаметром св. 500 мм | соединение | 8690 | 10323.1667 | 10428 | 12388 | Составление протокола по проведенным испытаниям, измерениям и контролю включено в состав работ
359 | Глава 2 | 4.2.10. | Ультразвуковой контроль дефектоскопом КСП-1.03 сварных соединений полиэтиленового газопровода диаметром 63 мм | соединение | 978.0833 | 1161.5 | 1174 | 1394 | Составление протокола по проведенным испытаниям, измерениям и контролю включено в состав работ
360 | Глава 2 | 4.2.10. | Ультразвуковой контроль дефектоскопом КСП-1.03 сварных соединений полиэтиленового газопровода диаметром 110 мм | соединение | 1129.3333 | 1341.6667 | 1355 | 1610 | Составление протокола по проведенным испытаниям, измерениям и контролю включено в состав работ
361 | Глава 2 | 4.2.10. | Ультразвуковой контроль дефектоскопом КСП-1.03 сварных соединений полиэтиленового газопровода диаметром 160 мм | соединение | 1303.5 | 1549.625 | 1564 | 1860 | Составление протокола по проведенным испытаниям, измерениям и контролю включено в состав работ
362 | Глава 2 | 4.2.10. | Ультразвуковой контроль дефектоскопом КСП-1.03 сварных соединений полиэтиленового газопровода диаметром 225 мм | соединение | 1520.75 | 1806.4583 | 1825 | 2168 | Составление протокола по проведенным испытаниям, измерениям и контролю включено в состав работ
РАЗДЕЛ 5. НАРУЖНЫЕ СТАЛЬНЫЕ ГАЗОПРОВОДЫ, АРМАТУРА И СООРУЖЕНИЯ
363 | Глава 1 | 5.1.1. | Обход и осмотр трассы подземного уличного газопровода | км | 564.6667 | 738.875 | 678 | 887
364 | Глава 1 | 5.1.2. | Обход и осмотр трассы надземного уличного газопровода | км | 761.75 | 994.75 | 914 | 1194
365 | Глава 1 | 5.1.3. | Обход и осмотр внутриквартального и дворового газопровода | 100 м | 39.4167 | 50.7917 | 47 | 61
366 | Глава 1 | 5.1.4. | Осмотр технического состояния и проверка на загазованность газового ввода | ввод | 32.0833 | 43.125 | 39 | 52
367 | Глава 1 | 5.1.5. | Проверка на загазованность газовых колодцев и камер (колодцев) инженерных подземных сооружений (коммуникаций) | колодец (камера) | 71.5 | 93.9167 | 86 | 113 | При выполнении дополнительных работ, связанных с очисткой крышек колодцев от снега и льда применять коэф. 1,2 (с 01.11 по 31.03); при проверке на загазованность через отверстие в крышках колодцев применять коэф. 0,8
368 | Глава 1 | 5.1.6. | Проверка на загазованность подвала здания (технического подполья), подлежащего проверке в зоне 15 м от газопровода | подвал | 190.6667 | 250.125 | 229 | 300 | При использовании штуцера применять коэф. 0,25
369 | Глава 1 | 5.1.7. | Проверка на загазованность контрольной трубки | контрольная трубка | 66.9167 | 87.2083 | 80 | 105 | При выполнении дополнительных работ, связанных с очисткой крышки ковера от снега и льда применять коэф. 1,2 (с 01.11 по 31.03)
370 | Глава 1 | 5.1.8. | Проверка технического состояния контрольного проводника | контрольный проводник | 66 | 77.625 | 79 | 93 | При выполнении дополнительных работ, связанных с очисткой крышки ковера от снега и льда применять коэф. 1,2 (с 01.11 по 31.03)
371 | Глава 1 | 5.1.9. | Проверка технического состояния гидрозатвора | гидрозатвор | 78.8333 | 103.5 | 95 | 124 | При выполнении дополнительных работ, связанных с очисткой крышки ковера от снега и льда применять коэф. 1,2 (с 01.11 по 31.03)
372 | Глава 1 | 5.1.10. | Проверка технического состояния конденсатосборника без удаления конденсата | конденсатосборник | 66.9167 | 87.2083 | 80 | 105 | При выполнении дополнительных работ, связанных с очисткой крышки ковера от снега и льда применять коэф. 1,2 (с 01.11 по 31.03)
373 | Глава 1 | 5.1.11. | Проверка технического состояния конденсатосборника с удалением конденсата давлением газа | конденсатосборник | 262.1667 | 344.0417 | 315 | 413 | При выполнении дополнительных работ, связанных с очисткой крышки ковера от снега и льда применять коэф. 1,2 (с 01.11 по 31.03)
374 | Глава 1 | 5.1.12. | Проверка технического состояния конденсатосборника с удалением конденсата ручным насосом | конденсатосборник | 219.0833 | 285.5833 | 263 | 343 | При выполнении дополнительных работ, связанных с очисткой крышки ковера от снега и льда применять коэф. 1,2 (с 01.11 по 31.03)
375 | Глава 1 | 5.1.13. | Оформление результатов обхода трассы газопровода | рапорт | 210.8333 | 258.75 | 253 | 311
376 | Глава 1 | 5.1.14. | Установка указателя на трассе газопровода | знак | 160.4167 | 207 | 193 | 248 | При выполнении работы на проезжей части улицы двумя исполнителями применять коэф. 2,0
377 | Глава 1 | 5.1.15. | Реставрация настенных знаков с заменой знака | знак | 225.5 | 290.375 | 271 | 348
378 | Глава 1 | 5.1.16. | Реставрация настенных знаков без замены знака | знак | 94.4167 | 122.6667 | 113 | 147
379 | Глава 1 | 5.1.17. | Буровой осмотр газопровода с асфальтобетонным покрытием с использованием бурильной установки | скважина | 215.4167 | 274.0833 | 259 | 329
380 | Глава 1 | 5.1.18. | Буровой осмотр газопровода с асфальтобетонным покрытием при бурении скважин вручную | скважина | 285.0833 | 361.2917 | 342 | 434
381 | Глава 1 | 5.1.19. | Буровой осмотр газопровода без покрытия при бурении скважин вручную | скважина | 243.8333 | 308.5833 | 293 | 370
382 | Глава 1 | 5.1.20. | Шурфовой осмотр газопровода с асфальтобетонным покрытием* | шурф | 4479.75 | 5472.0833 | 5376 | 6567 | В ценах не учтены затраты на разработку грунта
383 | Глава 1 | 5.1.21. | Шурфовой осмотр газопровода | шурф | 693.9167 | 847.1667 | 833 | 1017 | В ценах не учтены затраты на разработку грунта
384 | Глава 1 | 5.1.22. | Техническое обслуживание отключающих устройств и линзовых компенсаторов на подземном газопроводе при глубине колодца до 1 м и диаметре крана до 50 мм | кран | 607.75 | 756.125 | 729 | 907
385 | Глава 1 | 5.1.23. | Техническое обслуживание отключающих устройств и линзовых компенсаторов на подземном газопроводе при глубине колодца, при глубине колодца до 1 м и диаметре задвижки до 150 мм | задвижка | 1483.1667 | 1827.5417 | 1780 | 2193
386 | Глава 1 | 5.1.24. | Техническое обслуживание отключающих устройств и линзовых компенсаторов на подземном газопроводе при глубине колодца 1-3 м и диаметре крана 51-100 мм | кран | 759 | 936.2917 | 911 | 1124
387 | Глава 1 | 5.1.25. | Техническое обслуживание отключающих устройств и линзовых компенсаторов на подземном газопроводе при глубине колодца 1-3 м и диаметре крана 101-150 мм | кран | 911.1667 | 1124.125 | 1093 | 1349
388 | Глава 1 | 5.1.26. | Техническое обслуживание отключающих устройств и линзовых компенсаторов на подземном газопроводе при глубине колодца 1 - 3 м и диаметре задвижки 151-300 мм | задвижка | 1734.3333 | 2137.0833 | 2081 | 2565
389 | Глава 1 | 5.1.27. | Техническое обслуживание отключающих устройств и линзовых компенсаторов на подземном газопроводе при глубине колодца 1 - 3 м и диаметре задвижки 301-500 мм | задвижка | 1983.6667 | 2445.6667 | 2380 | 2935
390 | Глава 1 | 5.1.28. | Техническое обслуживание отключающих устройств и линзовых компенсаторов на подземном газопроводе при глубине колодца 1 - 3 м и диаметре задвижки 501-700 мм | задвижка | 2234.8333 | 2754.25 | 2682 | 3305
391 | Глава 1 | 5.1.29. | Техническое обслуживание задвижки на фасадном наружном газопроводе диаметром до 50 мм | задвижка | 667.3333 | 824.1667 | 801 | 989
392 | Глава 1 | 5.1.29. | Техническое обслуживание задвижки на фасадном наружном газопроводе диаметром 51-100 мм | задвижка | 836 | 1030.2083 | 1003 | 1236
393 | Глава 1 | 5.1.30. | Очистка газового колодца от грязи и посторонних предметов при глубине колодца до одного метра | колодец | 364.8333 | 455.2083 | 438 | 546 | При сильном загрязнении колодца применять коэф. 1,5
394 | Глава 1 | 5.1.31. | Очистка газового колодца от грязи и посторонних предметов при глубине колодца до одного метра со смазкой арматуры | колодец | 1392.4167 | 1717.3333 | 1671 | 2061 | При сильном загрязнении колодца применять коэф. 1,5
395 | Глава 1 | 5.1.32. | Очистка газового колодца от грязи и посторонних предметов при глубине колодца до трех метров | колодец | 501.4167 | 618.125 | 602 | 742 | При сильном загрязнении колодца применять коэф. 1,5
396 | Глава 1 | 5.1.33. | Очистка газового колодца от грязи и посторонних предметов при глубине колодца до трех метров со смазкой арматуры | колодец | 1879.1667 | 2318.2083 | 2255 | 2782 | При сильном загрязнении колодца применять коэф. 1,5
397 | Глава 1 | 5.1.34. | Набивка камеры смазкой на кране “КС” с диаметром до 80 мм | кран | 451.9167 | 558.7083 | 542 | 670
398 | Глава 1 | 5.1.34. | Набивка камеры смазкой на кране “КС” с диаметром 81-100 мм | кран | 563.75 | 694.7917 | 677 | 834
399 | Глава 1 | 5.1.35. | Откачка воды из газового колодца | колодец | 695.75 | 859.625 | 835 | 1032 | При выполнении работы на проезжей части улицы двумя исполнителями применять коэф. 2,0
400 | Глава 1 | 5.1.36. | Наблюдение со дня выдачи уведомления за производством земляных работ, проводимых рядом с существу-ющим газопроводом | обход | 404.25 | 514.625 | 485 | 618
401 | Глава 1 | 5.1.37. | Оформление разрешения на производство земляных работ с выдачей привязок газопровода (без выезда на место) | разрешение | 535.3333 | 623.875 | 642 | 749
402 | Глава 1 | 5.1.38. | Оформление разрешения на производство земляных работ с выдачей привязок газопровода, с выездом на место | разрешение | 1605.0833 | 1873.5417 | 1926 | 2248
б/н | - | нет | * Разработка грунта до поверхности газопровода, засыпка шурфа грунтом после проверки состояния изоляционного покрытия и газопровода, утрамбовка грунта и восстановление дорожного покрытия в состав работ по данной позиции не включены, так как оцениваются по нормам ЕНиР. |  |  |  | 0 | 0 | -
403 | Глава 2 | 5.2.1. | Определение точного местоположения подземных газопроводов аппаратурой типа АНТПИ | км | 4295.5 | 5104.0833 | 5155 | 6125
404 | Глава 2 | 5.2.2. | Проверка состояния изоляционного покрытия подземных (уличных) газопроводов с использованием аппаратуры типа АНТПИ | км | 5665.9167 | 6733.25 | 6799 | 8080
405 | Глава 2 | 5.2.3. | Проверка подземных (уличных) газопроводов на герметичность приборами типа ГИВ-М и др. | км | 2383.3333 | 2857.75 | 2860 | 3429
406 | Глава 2 | 5.2.4. | Комплексный приборный метод обследования подземных (уличных) газопроводов на герметичность и целостность изоляционного покрытия с использованием приборов типа АНТПИ, ГИВ-М и др. | км | 8062.0833 | 9577.5833 | 9675 | 11493
407 | Глава 2 | 5.2.5. | Проверка технического состояния с помощью передвижной лаборатории ЛОКОГ-1 | км | 286 | 344.0417 | 343 | 413
408 | Глава 2 | 5.2.6. | Контроль качества изоляционного покрытия в местах врезок и шурфах приборным методом обследования при диаметре газопровода до 100 мм | место врезки (шурф) | 1210 | 1436.5417 | 1452 | 1724
409 | Глава 2 | 5.2.6. | Контроль качества изоляционного покрытия в местах врезок и шурфах приборным методом обследования при диаметре газопровода 101-300 мм | место врезки (шурф) | 1571.1667 | 1866.8333 | 1885 | 2240
410 | Глава 2 | 5.2.6. | Контроль качества изоляционного покрытия в местах врезок и шурфах приборным методом обследования при диаметре газопровода св. 300 мм | место врезки (шурф) | 1932.3333 | 2294.25 | 2319 | 2753
411 | Глава 3 | 5.3.1. | Восстановление вручную поврежденных мест защитного покрытия газопровода битумной изоляцией | кв. м поверхности газопровода | 5620.0833 | 6864.5417 | 6744 | 8237
412 | Глава 3 | 5.3.2. | Устранение снежно-ледяных и кристаллогидратных закупорок в газопроводе. Способ устранения закупорок заливкой растворителя | закупорка | 1187.0833 | 1450.9167 | 1425 | 1741
413 | Глава 3 | 5.3.2. | Устранение снежно-ледяных и кристаллогидратных закупорок в газопроводе. Способ устранения закупорок отогревом места ледяной закупорки | закупорка | 2523.5833 | 3081.0417 | 3028 | 3697
414 | Глава 3 | 5.3.2. | Устранение снежно-ледяных и кристаллогидратных закупорок в газопроводе. Способ устранения закупорок шуровкой газопровода | закупорка | 1855.3333 | 2266.4583 | 2226 | 2720
415 | Глава 3 | 5.3.2. | Устранение снежно-ледяных и кристаллогидратных закупорок в газопроводе. Способ устранения закупорок продувкой газом или воздухом | закупорка | 2078.0833 | 2539.5833 | 2494 | 3048
416 | Глава 3 | 5.3.3. | Установка усилительной муфты с гофрой на стыке газопровода до 100 мм | муфта | 6796.1667 | 8074.9167 | 8155 | 9690 | Стоимость работ по восстановлению защитного покрытия приведена в пункте 5.3.1
417 | Глава 3 | 5.3.3. | Установка усилительной муфты с гофрой на стыке газопровода 101-200 мм | муфта | 9302.3333 | 11049.5833 | 11163 | 13260 | Стоимость работ по восстановлению защитного покрытия приведена в пункте 5.3.1
418 | Глава 3 | 5.3.3. | Установка усилительной муфты с гофрой на стыке газопровода 201-300 мм | муфта | 11789.25 | 14007 | 14147 | 16808 | Стоимость работ по восстановлению защитного покрытия приведена в пункте 5.3.1
419 | Глава 3 | 5.3.3. | Установка усилительной муфты с гофрой на стыке газопровода 301-400 мм | муфта | 14794.0833 | 17574.875 | 17753 | 21090 | Стоимость работ по восстановлению защитного покрытия приведена в пункте 5.3.1
420 | Глава 3 | 5.3.3. | Установка усилительной муфты с гофрой на стыке газопровода 401-500 мм | муфта | 17341.5 | 20604.1667 | 20810 | 24725 | Стоимость работ по восстановлению защитного покрытия приведена в пункте 5.3.1
421 | Глава 3 | 5.3.3. | Установка усилительной муфты с гофрой на стыке газопровода 501-600 мм | муфта | 21710.3333 | 25332.5833 | 26052 | 30399 | Стоимость работ по восстановлению защитного покрытия приведена в пункте 5.3.1
422 | Глава 3 | 5.3.3. | Установка усилительной муфты с гофрой на стыке газопровода 601-700 мм | муфта | 22996.4167 | 29902.875 | 27596 | 35883 | Стоимость работ по восстановлению защитного покрытия приведена в пункте 5.3.1
423 | Глава 3 | 5.3.4. | Восстановление стенки газопровода наложением заплаты с условным диаметром газопровода до 200 мм | заплата | 1319.0833 | 1540.0417 | 1583 | 1848 | Стоимость работ по восстановлению защитного покрытия приведена в пункте 5.3.1
424 | Глава 3 | 5.3.4. | Восстановление стенки газопровода наложением заплаты с условным диаметром газопровода св. 200 мм | заплата | 2029.5 | 2369.9583 | 2435 | 2844 | Стоимость работ по восстановлению защитного покрытия приведена в пункте 5.3.1
425 | Глава 3 | 5.3.5. | Замена участка подземного газопровода (врезка катушки) при диаметре газопровода до 100 мм | участок | 8129.9167 | 9659.0417 | 9756 | 11591 | Стоимость работ по восстановлению защитного покрытия приведена в пункте 5.3.1
426 | Глава 3 | 5.3.5. | Замена участка подземного газопровода (врезка катушки) при диаметре газопровода 101-200 мм | участок | 9470.0833 | 11049.5833 | 11364 | 13260 | Стоимость работ по восстановлению защитного покрытия приведена в пункте 5.3.1
427 | Глава 3 | 5.3.5. | Замена участка подземного газопровода (врезка катушки) при диаметре газопровода 201-300 мм | участок | 11036.6667 | 12875.2083 | 13244 | 15450 | Стоимость работ по восстановлению защитного покрытия приведена в пункте 5.3.1
428 | Глава 3 | 5.3.5. | Замена участка подземного газопровода (врезка катушки) при диаметре газопровода 301-400 мм | участок | 12193.5 | 14227.4167 | 14632 | 17073 | Стоимость работ по восстановлению защитного покрытия приведена в пункте 5.3.1
429 | Глава 3 | 5.3.5. | Замена участка подземного газопровода (врезка катушки) при диаметре газопровода 401-500 мм | участок | 15751.0833 | 18377.9583 | 18901 | 22054 | Стоимость работ по восстановлению защитного покрытия приведена в пункте 5.3.1
430 | Глава 3 | 5.3.5. | Замена участка подземного газопровода (врезка катушки) при диаметре газопровода 501-600 мм | участок | 23492.3333 | 28427.0417 | 28191 | 34112 | Стоимость работ по восстановлению защитного покрытия приведена в пункте 5.3.1
431 | Глава 3 | 5.3.6. | Замена участка надземного (фасадного) газопровода (врезка катушки) диаметром до 50 мм | участок | 4160.75 | 4899 | 4993 | 5879 | При работе с приставной лестницей применять к цене коэф. 1,2
432 | Глава 3 | 5.3.6. | Замена участка надземного (фасадного) газопровода (врезка катушки) диаметром 51-100 мм | участок | 5874 | 6917.25 | 7049 | 8301 | При работе с приставной лестницей применять к цене коэф. 1,2
433 | Глава 3 | 5.3.6. | Замена участка надземного (фасадного) газопровода (врезка катушки) диаметром св. 100 мм | участок | 8566.25 | 10086.4583 | 10280 | 12104 | При работе с приставной лестницей применять к цене коэф. 1,2
434 | Глава 3 | 5.3.7. | Обрезка участка надземного (фасадного) газопровода диаметром до 50 мм | участок | 2576.75 | 3063.7917 | 3092 | 3677 | При работе с приставной лестницей применять к цене коэф. 1,2
435 | Глава 3 | 5.3.7. | Обрезка участка надземного (фасадного) газопровода диаметром 51-100 мм | участок | 3758.3333 | 4817.5417 | 4510 | 5781 | При работе с приставной лестницей применять к цене коэф. 1,2
436 | Глава 3 | 5.3.7. | Обрезка участка надземного (фасадного) газопровода диаметром св. 100 мм | участок | 4921.5833 | 5848.7083 | 5906 | 7018 | При работе с приставной лестницей применять к цене коэф. 1,2
437 | Глава 3 | 5.3.8. | Обрезка недействующего газопровода (газового ввода) до 100 мм | участок | 3630.9167 | 4315.375 | 4357 | 5178 | При работе с приставной лестницей применять к цене коэф. 1,2
438 | Глава 3 | 5.3.8. | Обрезка недействующего газопровода (газового ввода) 100-200 мм | участок | 4686.9167 | 5569.8333 | 5624 | 6684 | При работе с приставной лестницей применять к цене коэф. 1,2
439 | Глава 3 | 5.3.8. | Обрезка недействующего газопровода (газового ввода) 201-300 мм | участок | 5624.6667 | 6682.4583 | 6750 | 8019 | При работе с приставной лестницей применять к цене коэф. 1,2
440 | Глава 3 | 5.3.8. | Обрезка недействующего газопровода (газового ввода) 301-400 мм | участок | 6853 | 8067.25 | 8224 | 9681 | При работе с приставной лестницей применять к цене коэф. 1,2
441 | Глава 3 | 5.3.8. | Обрезка недействующего газопровода (газового ввода) 401-500 мм | участок | 9713 | 11333.25 | 11656 | 13600 | При работе с приставной лестницей применять к цене коэф. 1,2
442 | Глава 3 | 5.3.8. | Обрезка недействующего газопровода (газового ввода) 501-600 мм | участок | 10764.4167 | 12558 | 12917 | 15070 | При работе с приставной лестницей применять к цене коэф. 1,2
443 | Глава 3 | 5.3.9. | Ремонт сборного железобетонного газового колодца | колодец | 4987.5833 | 6092.125 | 5985 | 7311 | При выполнении работ, связанных со снятием и установкой плиты перекрытия колодца, использовать пункт 5.3.39
444 | Глава 3 | 5.3.10. | Ремонт кирпичного газового колодца | колодец | 8921.9167 | 10897.2083 | 10706 | 13077 | При выполнении работ, связанных со снятием и установкой плиты перекрытия колодца, использовать пункт 5.3.39
445 | Глава 3 | 5.3.11. | Замена линзового компенсатора на газопроводе высокого (среднего) давления с диаметром газопровода до 100 мм | компенсатор | 2053.3333 | 2483.0417 | 2464 | 2980 | При выполнении работ, связанных со снятием и установкой плиты перекрытия колодца, использовать пункт 5.3.39
446 | Глава 3 | 5.3.11. | Замена линзового компенсатора на газопроводе высокого (среднего) давления с диаметром газопровода 101-200 мм | компенсатор | 5905.1667 | 7145.3333 | 7086 | 8574 | При выполнении работ, связанных со снятием и установкой плиты перекрытия колодца, использовать пункт 5.3.39
447 | Глава 3 | 5.3.11. | Замена линзового компенсатора на газопроводе высокого (среднего) давления с диаметром газопровода 201-300 мм | компенсатор | 9741.4167 | 11787.5 | 11690 | 14145 | При выполнении работ, связанных со снятием и установкой плиты перекрытия колодца, использовать пункт 5.3.39
448 | Глава 3 | 5.3.11. | Замена линзового компенсатора на газопроводе высокого (среднего) давления с диаметром газопровода 301-400 мм | компенсатор | 13593.25 | 16447.875 | 16312 | 19737 | При выполнении работ, связанных со снятием и установкой плиты перекрытия колодца, использовать пункт 5.3.39
449 | Глава 3 | 5.3.11. | Замена линзового компенсатора на газопроводе высокого (среднего) давления с диаметром газопровода 401-500 мм | компенсатор | 17457.9167 | 21125.5 | 20950 | 25351 | При выполнении работ, связанных со снятием и установкой плиты перекрытия колодца, использовать пункт 5.3.39
450 | Глава 3 | 5.3.11. | Замена линзового компенсатора на газопроводе высокого (среднего) давления с диаметром газопровода 501-600 мм | компенсатор | 21355.5833 | 25840.5 | 25627 | 31009 | При выполнении работ, связанных со снятием и установкой плиты перекрытия колодца, использовать пункт 5.3.39
451 | Глава 3 | 5.3.11. | Замена линзового компенсатора на газопроводе высокого (среднего) давления с диаметром газопровода св. 600 мм | компенсатор | 25252.3333 | 30556.4583 | 30303 | 36668 | При выполнении работ, связанных со снятием и установкой плиты перекрытия колодца, использовать пункт 5.3.39
452 | Глава 3 | 5.3.12. | Замена линзового компенсатора на газопроводе низкого давления с диаметром газопровода до 100 мм | компенсатор | 1924.0833 | 2350.7917 | 2309 | 2821 | При выполнении работ, связанных со снятием и установкой плиты перекрытия колодца, использовать пункт 5.3.39
453 | Глава 3 | 5.3.12. | Замена линзового компенсатора на газопроводе низкого давления с диаметром газопровода 101-200 мм | компенсатор | 5535.75 | 6762.9583 | 6643 | 8116 | При выполнении работ, связанных со снятием и установкой плиты перекрытия колодца, использовать пункт 5.3.39
454 | Глава 3 | 5.3.12. | Замена линзового компенсатора на газопроводе низкого давления с диаметром газопровода св. 200 мм | компенсатор | 9133.6667 | 11155 | 10960 | 13386 | При выполнении работ, связанных со снятием и установкой плиты перекрытия колодца, использовать пункт 5.3.39
455 | Глава 3 | 5.3.13. | Замена задвижки на газопроводе высокого (среднего) давления с диаметром газопровода до 100 мм | задвижка | 4737.3333 | 5785.4583 | 5685 | 6943 | При выполнении работ, связанных со снятием и установкой плиты перекрытия колодца, использовать пункт 5.3.39. При работе с приставной лестницей применять коэф. 1,2; в колодце - коэф. 1,4
456 | Глава 3 | 5.3.13. | Замена задвижки на газопроводе высокого (среднего) давления с диаметром газопровода 101-200 мм | задвижка | 7128 | 8704.5417 | 8554 | 10445 | При выполнении работ, связанных со снятием и установкой плиты перекрытия колодца, использовать пункт 5.3.39. При работе с приставной лестницей применять коэф. 1,2; в колодце - коэф. 1,4
457 | Глава 3 | 5.3.13. | Замена задвижки на газопроводе высокого (среднего) давления с диаметром газопровода 201-300 мм | задвижка | 9504 | 11606.375 | 11405 | 13928 | При выполнении работ, связанных со снятием и установкой плиты перекрытия колодца, использовать пункт 5.3.39. При работе с приставной лестницей применять коэф. 1,2; в колодце - коэф. 1,4
458 | Глава 3 | 5.3.13. | Замена задвижки на газопроводе высокого (среднего) давления с диаметром газопровода 301-400 мм | задвижка | 11952.4167 | 14598.2917 | 14343 | 17518 | При выполнении работ, связанных со снятием и установкой плиты перекрытия колодца, использовать пункт 5.3.39. При работе с приставной лестницей применять коэф. 1,2; в колодце - коэф. 1,4
459 | Глава 3 | 5.3.13. | Замена задвижки на газопроводе высокого (среднего) давления с диаметром газопровода 401-500 мм | задвижка | 14400.8333 | 17590.2083 | 17281 | 21108 | При выполнении работ, связанных со снятием и установкой плиты перекрытия колодца, использовать пункт 5.3.39. При работе с приставной лестницей применять коэф. 1,2; в колодце - коэф. 1,4
460 | Глава 3 | 5.3.13. | Замена задвижки на газопроводе высокого (среднего) давления с диаметром газопровода 501-600 мм | задвижка | 16889.5833 | 20626.2083 | 20268 | 24751 | При выполнении работ, связанных со снятием и установкой плиты перекрытия колодца, использовать пункт 5.3.39. При работе с приставной лестницей применять коэф. 1,2; в колодце - коэф. 1,4
461 | Глава 3 | 5.3.13. | Замена задвижки на газопроводе высокого (среднего) давления с диаметром газопровода св. 600 мм | задвижка | 19376.5 | 23664.125 | 23252 | 28397 | При выполнении работ, связанных со снятием и установкой плиты перекрытия колодца, использовать пункт 5.3.39. При работе с приставной лестницей применять коэф. 1,2; в колодце - коэф. 1,4
462 | Глава 3 | 5.3.14. | Замена задвижки на газопроводе низкого давления с диаметром газопровода до 100 мм | задвижка | 4483.4167 | 5474 | 5380 | 6569 | При выполнении работ, связанных со снятием и установкой плиты перекрытия колодца, использовать пункт 5.3.39. При работе с приставной лестницей применять коэф. 1,2; в колодце - коэф. 1,4
463 | Глава 3 | 5.3.14. | Замена задвижки на газопроводе низкого давления с диаметром газопровода 101-200 мм | задвижка | 6745.75 | 8238.7917 | 8095 | 9887 | При выполнении работ, связанных со снятием и установкой плиты перекрытия колодца, использовать пункт 5.3.39. При работе с приставной лестницей применять коэф. 1,2; в колодце - коэф. 1,4
464 | Глава 3 | 5.3.14. | Замена задвижки на газопроводе низкого давления с диаметром газопровода св. 201 мм | задвижка | 8992.5 | 10984.4167 | 10791 | 13181 | При выполнении работ, связанных со снятием и установкой плиты перекрытия колодца, использовать пункт 5.3.39. При работе с приставной лестницей применять коэф. 1,2; в колодце - коэф. 1,4
465 | Глава 3 | 5.3.15. | Замена прокладок задвижки на газопроводе высокого (среднего) давления с диаметром газопровода до 100 мм | прокладка | 1198.0833 | 1450.9167 | 1438 | 1741 | При работе с приставной лестницей применять коэф. 1,2; в колодце - коэф. 1,4
466 | Глава 3 | 5.3.15. | Замена прокладок задвижки на газопроводе высокого (среднего) давления с диаметром газопровода 101-200 мм | прокладка | 2097.3333 | 2539.5833 | 2517 | 3048 | При работе с приставной лестницей применять коэф. 1,2; в колодце - коэф. 1,4
467 | Глава 3 | 5.3.15. | Замена прокладок задвижки на газопроводе высокого (среднего) давления с диаметром газопровода 201-300 мм | прокладка | 2997.5 | 3627.2917 | 3597 | 4353 | При работе с приставной лестницей применять коэф. 1,2; в колодце - коэф. 1,4
468 | Глава 3 | 5.3.15. | Замена прокладок задвижки на газопроводе высокого (среднего) давления с диаметром газопровода 301-500 мм | прокладка | 4422 | 5350.375 | 5306 | 6420 | При работе с приставной лестницей применять коэф. 1,2; в колодце - коэф. 1,4
469 | Глава 3 | 5.3.15. | Замена прокладок задвижки на газопроводе высокого (среднего) давления с диаметром газопровода св. 500 мм | прокладка | 6219.5833 | 7525.7917 | 7464 | 9031 | При работе с приставной лестницей применять коэф. 1,2; в колодце - коэф. 1,4
470 | Глава 3 | 5.3.16. | Замена прокладок задвижки на газопроводе низкого давления с диаметром до 100 мм | прокладка | 1124.75 | 1372.3333 | 1350 | 1647 | При работе с приставной лестницей применять коэф. 1,2; в колодце - коэф. 1,4
471 | Глава 3 | 5.3.16. | Замена прокладок задвижки на газопроводе низкого давления с диаметром 101-200 мм | прокладка | 1966.25 | 2402.5417 | 2360 | 2883 | При работе с приставной лестницей применять коэф. 1,2; в колодце - коэф. 1,4
472 | Глава 3 | 5.3.16. | Замена прокладок задвижки на газопроводе низкого давления с диаметром св. 200 мм | прокладка | 2809.5833 | 3432.75 | 3372 | 4119 | При работе с приставной лестницей применять коэф. 1,2; в колодце - коэф. 1,4
473 | Глава 3 | 5.3.17. | Замена сальниковой набивки на задвижке газопровода высокого (среднего) давления с диаметром до 200 мм | задвижка | 636.1667 | 770.5 | 763 | 925 | При работе с приставной лестницей применять коэф. 1,2; в колодце - коэф. 1,4
474 | Глава 3 | 5.3.17. | Замена сальниковой набивки на задвижке газопровода высокого (среднего) давления с диаметром 201-500 мм | задвижка | 824.0833 | 996.6667 | 989 | 1196 | При работе с приставной лестницей применять коэф. 1,2; в колодце - коэф. 1,4
475 | Глава 3 | 5.3.17. | Замена сальниковой набивки на задвижке газопровода высокого (среднего) давления с диаметром св. 500 мм | задвижка | 1010.1667 | 1222.8333 | 1212 | 1467 | При работе с приставной лестницей применять коэф. 1,2; в колодце - коэф. 1,4
476 | Глава 3 | 5.3.18. | Замена сальниковой набивки на задвижке газопровода низкого давления с диаметром до 200 мм | задвижка | 596.75 | 729.2917 | 716 | 875 | При работе с приставной лестницей применять коэф. 1,2; в колодце - коэф. 1,4
477 | Глава 3 | 5.3.18. | Замена сальниковой набивки на задвижке газопровода низкого давления с диаметром св. 200 мм | задвижка | 704 | 859.625 | 845 | 1032 | При работе с приставной лестницей применять коэф. 1,2; в колодце - коэф. 1,4
478 | Глава 3 | 5.3.19. | Ремонт задвижки на газопроводе высокого (среднего) давления с диаметром газопровода до 100 мм | задвижка | 3821.5833 | 4624.9167 | 4586 | 5550 | При выполнении работ, связанных со снятием и установкой плиты перекрытия колодца, использовать пункт 5.3.39; при работе с приставной лестницы применять коэф. 1,2; в колодце - коэф. 1,4
479 | Глава 3 | 5.3.19. | Ремонт задвижки на газопроводе высокого (среднего) давления с диаметром газопровода 101-200 мм | задвижка | 4422 | 5350.375 | 5306 | 6420 | При выполнении работ, связанных со снятием и установкой плиты перекрытия колодца, использовать пункт 5.3.39; при работе с приставной лестницы применять коэф. 1,2; в колодце - коэф. 1,4
480 | Глава 3 | 5.3.19. | Ремонт задвижки на газопроводе высокого (среднего) давления с диаметром газопровода 201-300 мм | задвижка | 5019.6667 | 6073.9167 | 6024 | 7289 | При выполнении работ, связанных со снятием и установкой плиты перекрытия колодца, использовать пункт 5.3.39; при работе с приставной лестницы применять коэф. 1,2; в колодце - коэф. 1,4
481 | Глава 3 | 5.3.19. | Ремонт задвижки на газопроводе высокого (среднего) давления с диаметром газопровода 301-500 мм | задвижка | 5919.8333 | 7163.5417 | 7104 | 8596 | При выполнении работ, связанных со снятием и установкой плиты перекрытия колодца, использовать пункт 5.3.39; при работе с приставной лестницы применять коэф. 1,2; в колодце - коэф. 1,4
482 | Глава 3 | 5.3.19. | Ремонт задвижки на газопроводе высокого (среднего) давления с диаметром газопровода св. 500 мм | задвижка | 7117 | 8612.5417 | 8540 | 10335 | При выполнении работ, связанных со снятием и установкой плиты перекрытия колодца, использовать пункт 5.3.39; при работе с приставной лестницы применять коэф. 1,2; в колодце - коэф. 1,4
483 | Глава 3 | 5.3.20. | Ремонт задвижки на газопроводе низкого давления с диаметром газопровода до 100 мм | задвижка | 3582.3333 | 4375.75 | 4299 | 5251 | При выполнении работ, связанных со снятием и установкой плиты перекрытия колодца, использовать пункт 5.3.39; при работе с приставной лестницы применять коэф. 1,2; в колодце - коэф. 1,4
484 | Глава 3 | 5.3.20. | Ремонт задвижки на газопроводе низкого давления с диаметром газопровода 101-200 мм | задвижка | 4145.1667 | 5061.9167 | 4974 | 6074 | При выполнении работ, связанных со снятием и установкой плиты перекрытия колодца, использовать пункт 5.3.39; при работе с приставной лестницы применять коэф. 1,2; в колодце - коэф. 1,4
485 | Глава 3 | 5.3.20. | Ремонт задвижки на газопроводе низкого давления с диаметром газопровода св. 200 мм | задвижка | 4707.0833 | 5748.0833 | 5649 | 6898 | При выполнении работ, связанных со снятием и установкой плиты перекрытия колодца, использовать пункт 5.3.39; при работе с приставной лестницы применять коэф. 1,2; в колодце - коэф. 1,4
486 | Глава 3 | 5.3.21. | Замена изолирующих втулок во фланцевых соединениях газопровода при диаметре до 100 мм | фланец | 1069.75 | 1305.25 | 1284 | 1566
487 | Глава 3 | 5.3.21. | Замена изолирующих втулок во фланцевых соединениях газопровода при диаметре 101-300 мм | фланец | 2156.9167 | 2610.5 | 2588 | 3133
488 | Глава 3 | 5.3.21. | Замена изолирующих втулок во фланцевых соединениях газопровода при диаметре 301-500 мм | фланец | 3236.75 | 3917.6667 | 3884 | 4701
489 | Глава 3 | 5.3.21. | Замена изолирующих втулок во фланцевых соединениях газопровода при диаметре св. 500 мм | фланец | 6473.5 | 7832.4583 | 7768 | 9399
490 | Глава 3 | 5.3.22. | Масляная окраска ранее окрашенных задвижек в нормальных условиях работы при диаметре газопровода до 200 мм | задвижка | 289.6667 | 371.8333 | 348 | 446
491 | Глава 3 | 5.3.22. | Масляная окраска ранее окрашенных задвижек в нормальных условиях работы при диаметре газопровода 201-500 мм | задвижка | 393.25 | 505.0417 | 472 | 606
492 | Глава 3 | 5.3.22. | Масляная окраска ранее окрашенных задвижек в нормальных условиях работы при диаметре газопровода св. 500 мм | задвижка | 538.0833 | 692.875 | 646 | 831
493 | Глава 3 | 5.3.23. | Масляная окраска ранее окрашенных задвижек в неудобных условиях работы (на высоте с приставной лестницы) при диаметре газопровода до 200 мм | задвижка | 577.5 | 741.75 | 693 | 890
494 | Глава 3 | 5.3.23. | Масляная окраска ранее окрашенных задвижек в неудобных условиях работы (на высоте с приставной лестницы) при диаметре газопровода 201-500 мм | задвижка | 789.25 | 1013.9167 | 947 | 1217
495 | Глава 3 | 5.3.23. | Масляная окраска ранее окрашенных задвижек в неудобных условиях работы (на высоте с приставной лестницы) при диаметре газопровода св. 500 мм | задвижка | 1078.9167 | 1384.7917 | 1295 | 1662
496 | Глава 3 | 5.3.24. | Масляная окраска ранее окрашенных задвижек в колодце при диаметре газопровода до 200 мм | задвижка | 723.25 | 927.6667 | 868 | 1113
497 | Глава 3 | 5.3.24. | Масляная окраска ранее окрашенных задвижек в колодце при диаметре газопровода 201-500 мм | задвижка | 986.3333 | 1266.9167 | 1184 | 1520
498 | Глава 3 | 5.3.24. | Масляная окраска ранее окрашенных задвижек в колодце при диаметре газопровода св. 500 мм | задвижка | 1347.5 | 1731.7083 | 1617 | 2078
499 | Глава 3 | 5.3.25. | Масляная окраска ранее окрашенных линзовых компенсаторов при диаметре газопровода до 200 мм | компенсатор | 400.5833 | 514.625 | 481 | 618
500 | Глава 3 | 5.3.25. | Масляная окраска ранее окрашенных линзовых компенсаторов при диаметре газопровода 201-500 мм | компенсатор | 803 | 1030.2083 | 964 | 1236
501 | Глава 3 | 5.3.25. | Масляная окраска ранее окрашенных линзовых компенсаторов при диаметре газопровода св. 500 мм | компенсатор | 1210 | 1553.4583 | 1452 | 1864
502 | Глава 3 | 5.3.26. | Масляная окраска ранее окрашенных надземных газопроводов, одна окраска | кв. м поверхности газопровода | 217.25 | 277.9167 | 261 | 334 | При двух окрасках применять коэф. 1,5; при грунтовке - коэф. 1,3; при окраске с приставной лестницы применять коэф. 1,2
503 | Глава 3 | 5.3.27. | Замена крышки малого ковера | крышка | 355.6667 | 439.875 | 427 | 528
504 | Глава 3 | 5.3.28. | Замена крышки большого ковера | крышка | 471.1667 | 582.6667 | 565 | 699
505 | Глава 3 | 5.3.29. | Поднятие и опускание малого ковера при асфальто-бетонном покрытии* | ковер | 3212.9167 | 3853.4583 | 3856 | 4624
506 | Глава 3 | 5.3.30. | Поднятие и опускание малого ковера | ковер | 2087.25 | 2505.0833 | 2505 | 3006
507 | Глава 3 | 5.3.31. | Поднятие и опускание большого ковера при асфальто-бетонном покрытии | ковер | 4161.6667 | 4855.875 | 4994 | 5827
508 | Глава 3 | 5.3.32. | Поднятие и опускание большого ковера | ковер | 2497 | 2912.375 | 2996 | 3495
509 | Глава 3 | 5.3.33. | Замена ковера при асфальтобетонном покрытии* | ковер | 1884.6667 | 2330.6667 | 2262 | 2797
510 | Глава 3 | 5.3.34. | Замена ковера | ковер | 1196.25 | 1476.7917 | 1436 | 1772
511 | Глава 3 | 5.3.35. | Окраска ковера | ковер | 219.0833 | 270.25 | 263 | 324
512 | Глава 3 | 5.3.36. | Замена крышки газового колодца | крышка | 247.5 | 304.75 | 297 | 366
513 | Глава 3 | 5.3.37. | Замена люка газового колодца при асфальтобетонном покрытии* | люк | 5669.5833 | 6735.1667 | 6804 | 8082
514 | Глава 3 | 5.3.38. | Замена люка газового колодца | люк | 1393.3333 | 1656.9583 | 1672 | 1988
515 | Глава 3 | 5.3.39. | Замена перекрытия газового колодца при асфальто-бетонном покрытии* | перекрытие | 6645.8333 | 7893.7917 | 7975 | 9473 | При отсутствии асфальто-бетонного покрытия применять коэф. 0,4
516 | Глава 3 | 5.3.40. | Ремонт верхней части футляра газопровода-ввода (набивка уплотнителем и заливка битумом) | стояк | 803.9167 | 1030.2083 | 965 | 1236
517 | Глава 3 | 5.3.41. | Ремонт футляра на надземном газопроводе | футляр | 1098.1667 | 1407.7917 | 1318 | 1689
518 | Глава 3 | 5.3.42. | Ремонт футляра на подземном газопроводе при асфальтобетонном покрытии* | футляр | 5398.25 | 6916.2917 | 6478 | 8300
519 | Глава 3 | 5.3.43. | Ремонт футляра на подземном газопроводе без покрытия | футляр | 2284.3333 | 2926.75 | 2741 | 3512
520 | Глава 3 | 5.3.44. | Заделка концов футляра | футляр | 482.1667 | 618.125 | 579 | 742
521 | Глава 3 | 5.3.45. | Замена футляра на подземном газопроводе с заливкой битумом концов футляра при диаметре до 200 мм | футляр | 6784.25 | 8060.5417 | 8141 | 9673
522 | Глава 3 | 5.3.45. | Замена футляра на подземном газопроводе с заливкой битумом концов футляра при диаметре св. 200 мм | футляр | 9046.5833 | 10748.6667 | 10856 | 12898
523 | Глава 3 | 5.3.46. | Замена вертикального футляра на надземном газопроводе с заливкой битумом верхнего конца футляра | футляр | 2351.25 | 2742.75 | 2822 | 3291
524 | Глава 3 | 5.3.47. | Пуск газа в газопроводы наружных сетей после выполнения ремонтных работ при длине газопровода до 50 м и диаметре 50 - 100 мм | пуск | 3780.3333 | 4489.7917 | 4536 | 5388 | На каждые дополнительные 10 м длины применять коэф. 0,2
525 | Глава 3 | 5.3.48. | Пуск газа в газопроводы наружных сетей после выполнения ремонтных работ при длине газопровода до 50 м и диаметре 101- 200 мм | пуск | 4757.5 | 5652.25 | 5709 | 6783 | На каждые дополнительные 10 м длины применять коэф. 0,2. При диаметре газопровода св. 200мм длиной до 50 м на каждые 100мм наружного диаметра применять коэф. 1,25; на каждые дополнительные 10 м длины - коэф. 0,2
526 | Глава 3 | 5.3.49. | Проверка на прочность и герметичность газопроводов-вводов при длине до 20 м (два ввода) и диаметре до 100 мм | проверка | 4680.5 | 5716.4583 | 5617 | 6860 | На каждые дополнительные 10 м длины применять коэф. 0,25
527 | Глава 3 | 5.3.50. | Проверка на прочность и герметичность газопроводов-вводов при длине до 20 м (два ввода) и диаметре 101-200 мм | проверка | 5104 | 6233.9583 | 6125 | 7481 | На каждые дополнительные 10 м длины применять коэф. 0,25
528 | Глава 3 | 5.3.51. | Проверка герметичности подземного газопровода опрессовкой при диаметре до 100 мм | 100 м | 3222.0833 | 3917.6667 | 3867 | 4701
529 | Глава 3 | 5.3.51. | Проверка герметичности подземного газопровода опрессовкой при диаметре 101-300 мм | 100 м | 3862.8333 | 4696.7917 | 4635 | 5636
530 | Глава 3 | 5.3.51. | Проверка герметичности подземного газопровода опрессовкой при диаметре св. 300 мм | 100 м | 4848.25 | 5893.75 | 5818 | 7073
531 | Глава 3 | 5.3.52. | Продувка наружного газопровода при диаметре газопровода до 100 мм | 100 м | 98.0833 | 118.8333 | 118 | 143
532 | Глава 3 | 5.3.52. | Продувка наружного газопровода при диаметре газопровода 101-300 мм | 100 м | 202.5833 | 250.125 | 243 | 300
533 | Глава 3 | 5.3.52. | Продувка наружного газопровода при диаметре газопровода 301-500 мм | 100 м | 300.6667 | 368 | 361 | 442
534 | Глава 3 | 5.3.52. | Продувка наружного газопровода при диаметре газопровода св. 500 мм | 100 м | 455.5833 | 558.7083 | 547 | 670
535 | Глава 3 | 5.3.53. | Ремонт опор под надземный газопровод | опора | 1012 | 1236.25 | 1214 | 1484 | При работе на высоте с приставной лестницы применять коэф. 1,2
536 | Глава 3 | 5.3.54. | Ремонт опор под надземный газопровод, со сваркой | опора | 1549.1667 | 1857.25 | 1859 | 2229
537 | Глава 3 | 5.3.55. | Бетонирование опор под надземный газопровод | опора | 1049.5833 | 1288 | 1260 | 1546
538 | Глава 3 | 5.3.56. | Пристрелка кронштейнов для фасадных газопроводов | кронштейн | 210.8333 | 258.75 | 253 | 311
539 | Глава 3 | 5.3.57. | Понижение давления в газопроводе на период ремонтных работ | отк. устройство в ГРП | 723.25 | 882.625 | 868 | 1059 | На каждое последующее ГРП применять коэф. 0,5
540 | Глава 3 | 5.3.58. | Отключение фасадного участка газопровода | отключение | 253.9167 | 308.5833 | 305 | 370 | С установкой заглушки применять коэф. 3,0
541 | Глава 3 | 5.3.59. | Отключение подземного тупикового газопровода при наличии гидрозатвора | отключение | 253.9167 | 308.5833 | 305 | 370
542 | Глава 3 | 5.3.60. | Отключение подземного тупикового газопровода при наличии задвижки с установкой заглушки при диаметре задвижки до 100 мм | задвижка | 1012 | 1236.25 | 1214 | 1484
543 | Глава 3 | 5.3.60. | Отключение подземного тупикового газопровода при наличии задвижки с установкой заглушки при диаметре задвижки св. 100 мм | задвижка | 2119.3333 | 2540.5417 | 2543 | 3049
544 | Глава 3 | 5.3.61. | Отключение подземного закольцованного газопровода при диаметре задвижки до 100 мм | задвижка | 2040.5 | 2540.5417 | 2449 | 3049
545 | Глава 3 | 5.3.61. | Отключение подземного закольцованного газопровода при диаметре задвижки св. 100 мм | задвижка | 3236.75 | 3917.6667 | 3884 | 4701
546 | Глава 3 | 5.3.62. | Установка или снятие заглушки на газопроводе-вводе | заглушка | 361.1667 | 440.8333 | 433 | 529
547 | Глава 3 | 5.3.63. | Установка или снятие заглушки в колодце | заглушка | 1112.8333 | 1359.875 | 1335 | 1632
548 | Глава 3 | 5.3.64. | Сверление отверстия в крышках газовых колодцев | крышка | 205.3333 | 258.75 | 246 | 311
549 | Глава 3 | 5.3.65. | Сверление отверстия на защитном футляре газопровода-ввода | футляр | 170.5 | 213.7083 | 205 | 256
550 | Глава 3 | 5.3.66. | Оповещение потребителей об отключении газа на период ремонтных работ (до 5 домов на вводе) | ввод | 685.6667 | 859.625 | 823 | 1032
551 | Глава 3 | 5.3.67. | Оповещение потребителей об отключении газа на период ремонтных работ (6-15 домов на вводе) | ввод | 1373.1667 | 1717.3333 | 1648 | 2061
552 | Глава 3 | 5.3.68. | Оповещение потребителей об отключении газа на период ремонтных работ (св.15 домов на вводе) | ввод | 2744.5 | 3432.75 | 3293 | 4119
б/н | - | нет | * Восстановление дорожного покрытия в состав работ по данной позиции не включено, так как оценивается по нормам ЕНиР. | [5 empty] | -
553 | Глава 4 | 5.4.1. | Анализ технической документации и разработка программы диагностики | программа | 11774.5833 | 13736.75 | 14130 | 16484
554 | Глава 4 | 5.4.2. | Проверка герметичности газопровода | км | 8564.4167 | 9992.5417 | 10277 | 11991
555 | Глава 4 | 5.4.3. | Проверка эффективности работы ЭХЗ | км | 2141.3333 | 2497.4167 | 2570 | 2997
556 | Глава 4 | 5.4.4. | Проверка состояния изоляции на контакт с грунтом аппаратурой АНТПИ, C-Scan (АНТПИ-У) | км | 8564.4167 | 9992.5417 | 10277 | 11991
557 | Глава 4 | 5.4.5. | Уточнение точечных мест повреждения изоляции аппаратурой АНТПИ | км | 4281.75 | 4996.75 | 5138 | 5996
558 | Глава 4 | 5.4.6. | Оценка состояния металла газопровода. Выявление участков с аномалией труб | км | 2141.3333 | 2497.4167 | 2570 | 2997
559 | Глава 4 | 5.4.7. | Определение мест контрольных шурфов | км | 2141.3333 | 2497.4167 | 2570 | 2997
560 | Глава 4 | 5.4.8. | Подготовка и закрытие шурфов | шурф | 29409.4167 | 34315.0417 | 35291 | 41178
561 | Глава 4 | 5.4.9. | Измерение свойств и внешнего вида изоляционного покрытия | км | 4281.75 | 4996.75 | 5138 | 5996
562 | Глава 4 | 5.4.10. | Проверка защитного поляризационного потенциала в шурфах | км | 1069.75 | 1250.625 | 1284 | 1501
563 | Глава 4 | 5.4.11. | Определение геометрических параметров трубы в шурфах | км | 2141.3333 | 2497.4167 | 2570 | 2997
564 | Глава 4 | 5.4.12. | Определение состояния металла трубы | км | 2141.3333 | 2497.4167 | 2570 | 2997
565 | Глава 4 | 5.4.13. | Проведение замеров и расчета напряженно-деформированного состояния трубы (замер и расчет ударной вязкости металла труб) | км | 23191.6667 | 27059.5 | 27830 | 32471
566 | Глава 4 | 5.4.14. | Расчет остаточного ресурса металла труб | км | 23191.6667 | 27059.5 | 27830 | 32471
567 | Глава 4 | 5.4.15. | Разработка рекомендаций по безопасной эксплуатации газопровода на весь срок продления жизненного цикла или обоснование необходимости его замены, составление отчета | км | 29434.1667 | 34344.75 | 35321 | 41214
РАЗДЕЛ 6. ЭЛЕКТРОХИМИЧЕСКАЯ ЗАЩИТА ГАЗОПРОВОДОВ ОТ КОРРОЗИИ | [6 empty] | 0 | 0
568 | Глава 1 | 6.1.1. | Установка опытной автоматической катодной станции на сложных электронных схемах с применением передвижной лаборатории ПЗЛК при забивке металлических электродов до 10 | станция | 16139.75 | 19528.9167 | 19368 | 23435 | При большем количестве измерений применять дополнительно цену п. 6.1.1
569 | Глава 1 | 6.1.2. | Установка опытной автоматической катодной станции на сложных электронных схемах с применением передвижной лаборатории ПЗЛК при забивке металлических электродов от 11 до 15 | станция | 18621.1667 | 22534.25 | 22345 | 27041 | При большем количестве измерений применять дополнительно цену п. 6.1.1
570 | Глава 1 | 6.1.3. | Установка опытной автоматической катодной станции на сложных электронных схемах с применением передвижной лаборатории ПЗЛК при забивке металлических электродов от 16 до 20 | станция | 21725.9167 | 26288.0417 | 26071 | 31546 | При большем количестве измерений применять дополнительно цену п. 6.1.1
571 | Глава 1 | 6.1.4. | Установка опытной автоматической катодной станции на сложных электронных схемах с применением передвижной лаборатории ПЗЛК при забивке металлических электродов от 21 до 25 | станция | 24828.8333 | 30042.7917 | 29795 | 36051 | При большем количестве измерений применять дополнительно цену п. 6.1.1
572 | Глава 1 | 6.1.5. | Установка опытной автоматической катодной станции на сложных электронных схемах с применением передвижной лаборатории ПЗЛК при забивке металлических электродов от 26 до 30 | станция | 27933.5833 | 33799.4583 | 33520 | 40559 | При забивке сверх 30 электродов на каждый последующий электрод применяется коэф. 0,02; составом работ предусмотрено измерение разности потенциалов в одной точке при включенной и выключенной ПЗЛК, при большем количестве измерений применять дополнительно цену п. 6.1.1
573 | Глава 1 | 6.1.6. | Установка опытного усиленного дренажа с применением ПЗЛК | дренаж | 1837 | 2245.375 | 2204 | 2694
574 | Глава 1 | 6.1.7. | Монтаж и установка поляризованного дренажа на кирпичной стене | дренаж | 6662.3333 | 8832.9583 | 7995 | 10600
575 | Глава 1 | 6.1.7. | Монтаж и установка поляризованного дренажа на постаменте | дренаж | 12569.3333 | 13140.6667 | 15083 | 15769
576 | Глава 1 | 6.1.7. | Монтаж и установка поляризованного дренажа на железобетонном фундаменте | дренаж | 12569.3333 | 13140.6667 | 15083 | 15769
577 | Глава 1 | 6.1.8. | Монтаж и установка усиленной станции электродренажной защиты на кирпичной стене | дренаж | 9746 | 12187.125 | 11695 | 14625
578 | Глава 1 | 6.1.8. | Монтаж и установка усиленной станции электродренажной защиты на постаменте | дренаж | 16998.6667 | 17771.3333 | 20398 | 21326
579 | Глава 1 | 6.1.8. | Монтаж и установка усиленной станции электродренажной защиты на железобетонном фундаменте | дренаж | 16998.6667 | 17771.3333 | 20398 | 21326
580 | Глава 1 | 6.1.9. | Установка катодной станции на постаменте | станция | 6847.5 | 8523.4167 | 8217 | 10228
581 | Глава 1 | 6.1.9. | Установка катодной станции на железобетонном фундаменте | станция | 11935 | 12477.5 | 14322 | 14973
582 | Глава 1 | 6.1.10. | Установка катодной станции на кирпичной стене | станция | 9252.8333 | 11514.375 | 11103 | 13817
583 | Глава 1 | 6.1.11. | Установка и наладка протекторной защиты при присоединении протектора к трубопроводу | протект. гр. | 6556 | 8159.25 | 7867 | 9791
584 | Глава 1 | 6.1.11. | Установка и наладка протекторной защиты при присоединении протектора к трубопроводу через контрольно-измерительный пункт | протект. гр. | 11426.25 | 11945.625 | 13712 | 14335
585 | Глава 1 | 6.1.12. | Установка потенциалоуравнивающих перемычек на подземном трубопроводе | перемычка | 8742.25 | 10880.9167 | 10491 | 13057
586 | Глава 1 | 6.1.13. | Установка медносульфатного электрода длительного действия | МЭД | 1455.6667 | 1813.1667 | 1747 | 2176
587 | Глава 1 | 6.1.14. | Монтаж и установка универсального блока совместной защиты УБСЗ | блок | 4721.75 | 5712.625 | 5666 | 6855
588 | Глава 1 | 6.1.15. | Установка контактного устройства на анодном заземлении в колодце | контактное устройство | 3919.6667 | 4831.9167 | 4704 | 5798
589 | Глава 1 | 6.1.16. | Установка контактного устройства на анодном заземлении в ковере | контактное устройство | 2647.3333 | 3265.0417 | 3177 | 3918
590 | Глава 1 | 6.1.17. | Установка концевой муфты на кабеле | муфта | 2206.4167 | 2719.75 | 2648 | 3264
591 | Глава 1 | 6.1.18. | Пооперационный контроль при строительстве средств защиты от электрохимической коррозии | ЭЗУ | 4855.5833 | 5985.75 | 5827 | 7183 | При повторном вызове применять коэф. 0,8
592 | Глава 1 | 6.1.19. | Наладка катодного преобразователя на месте установки | станция | 3756.5 | 4628.75 | 4508 | 5555
593 | Глава 1 | 6.1.20. | Наладка дренажной защиты на месте установки станции | станция | 3397.1667 | 4190.7917 | 4077 | 5029
594 | Глава 1 | 6.1.21. | Наладка универсального блока совместной защиты на месте установки | блок | 2369.5833 | 2895.125 | 2844 | 3474
595 | Глава 1 | 6.1.22. | Прием в эксплуатацию шунтирующих перемычек | перемычка | 291.5 | 362.25 | 350 | 435
596 | Глава 1 | 6.1.23. | Прием в эксплуатацию КИП | КИП | 1143.0833 | 1397.25 | 1372 | 1677
597 | Глава 1 | 6.1.24. | Прием в эксплуатацию электрохимического защитного устройства | устройство | 6534 | 7981 | 7841 | 9577
598 | Глава 1 | 6.1.25. | Прием в эксплуатацию изолирующих фланцевых соединений | фланец | 2353.0833 | 2874.0417 | 2824 | 3449
599 | Глава 1 | 6.1.26. | Проверка и испытание под максимальной нагрузкой поляризованного дренажа | ЭЗУ | 1459.3333 | 1781.5417 | 1751 | 2138 | На каждые последующие 6 часов применять коэф. 0,7
600 | Глава 1 | 6.1.27. | Проверка, регулировка и испытание под максимальной нагрузкой станции усиленной электродренажной защитой с магнитными усилителями | ЭЗУ | 3766.5833 | 4598.0833 | 4520 | 5518 | На каждые последующие 6 часов применять коэф. 0,7
601 | Глава 1 | 6.1.27. | Проверка, регулировка и испытание под максимальной нагрузкой станции усиленной электродренажной защитой с электронной системой регулирования | ЭЗУ | 6391 | 6681.5 | 7669 | 8018 | На каждые последующие 6 часов применять коэф. 0,7
602 | Глава 1 | 6.1.28. | Проверка, регулировка и испытание под максимальной нагрузкой станции катодной защиты с управляемыми выпрямителями | ЭЗУ | 4477.9167 | 5468.25 | 5374 | 6562 | На каждые последующие 6 часов применять коэф. 0,7
603 | Глава 1 | 6.1.29. | Проверка, регулировка и испытание под максимальной нагрузкой станции катодной защиты с неуправляемыми выпрямителями | ЭЗУ | 2238.5 | 2734.125 | 2686 | 3281 | На каждые последующие 6 часов применять коэф. 0,7
604 | Глава 1 | 6.1.30. | Присоединение потенциалоуравнивающих продольных и поперечных перемычек | перемычка | 2199.0833 | 2565.4583 | 2639 | 3079
605 | Глава 1 | 6.1.31. | Присоединение потенциалоуравнивающих электроперемычек | перемычка | 5078.3333 | 5924.4167 | 6094 | 7109
606 | Глава 1 | 6.1.32. | Предустановочный контроль оборудования преобразователей универсального блока совместной защиты | блок ЭЗУ | 4080.0833 | 4761 | 4896 | 5713
607 | Глава 1 | 6.1.33. | Предустановочный контроль оборудования преобразователей станции электродренажной защиты | блок ЭЗУ | 12785.6667 | 16691.2917 | 15343 | 20030
608 | Глава 1 | 6.1.34. | Предустановочный контроль оборудования преобразователей катодной установки на сложных электронных схемах | блок ЭЗУ | 6529.4167 | 7618.75 | 7835 | 9143
609 | Глава 1 | 6.1.35. | Предустановочный контроль оборудования преобразователей неавтоматической катодной станции | блок ЭЗУ | 4896.8333 | 5712.625 | 5876 | 6855
610 | Глава 1 | 6.1.36. | Предустановочный контроль протекторной защиты | протект. гр. | 3081.8333 | 3627.2917 | 3698 | 4353
611 | Глава 1 | 6.1.37. | Предустановочный контроль анодных заземлителей | заземлитель | 2309.0833 | 2719.75 | 2771 | 3264
612 | Глава 1 | 6.1.38. | Испытание изоляции электрических кабелей | присоединение | 2350.3333 | 2740.8333 | 2820 | 3289
613 | Глава 1 | 6.1.39. | Монтаж анодного горизонтального заземлителя из чугунных труб при длине электродов и труб до 3-х метров | электрод | 4959.1667 | 6473.5417 | 5951 | 7768 | На каждый последующий электрод применять к цене коэф. 0,4
614 | Глава 1 | 6.1.40. | Монтаж анодного горизонтального заземлителя из чугунных труб при длине электродов и труб до 6 метров | электрод | 5767.6667 | 7522.9167 | 6921 | 9028 | На каждый последующий электрод применять к цене коэф. 0,4
615 | Глава 1 | 6.1.41. | Монтаж анодного вертикального заземлителя из чугунных труб при длине электродов и труб до 3-х метров | электрод | 7447.9167 | 9712.7083 | 8938 | 11655 | На каждый последующий электрод применять к цене коэф. 0,3
616 | Глава 1 | 6.1.42. | Монтаж анодного вертикального заземлителя из чугунных труб при длине электродов и труб до 6 метров | электрод | 8672.5833 | 11312.1667 | 10407 | 13575 | На каждый последующий электрод применять к цене коэф. 0,3
617 | Глава 1 | 6.1.43. | Монтаж анодного вертикального заземлителя из чугунных труб при длине электродов до 6 метров и труб до 3-х метров | электрод | 13770.1667 | 17959.1667 | 16524 | 21551 | На каждый последующий электрод применять к цене коэф. 0,3
618 | Глава 1 | 6.1.44. | Монтаж анодного вертикального заземлителя из чугунных труб при длине электродов до 12 метров и труб до 6 метров | электрод | 16720 | 21805.9167 | 20064 | 26167 | На каждый последующий электрод применять к цене коэф. 0,3
619 | Глава 1 | 6.1.45. | Монтаж глубинного анодного вертикального заземлителя из чугунных труб при длине электродов до 24 метров и труб до 6 метров | электрод | 24092.75 | 31422.7917 | 28911 | 37707
620 | Глава 1 | 6.1.46. | Монтаж глубинного анодного вертикального заземлителя при длине электродов до 36 метров и труб до 6 метров | электрод | 34678.4167 | 45229.5 | 41614 | 54275
621 | Глава 1 | 6.1.47. | Монтаж глубинного анодного вертикального заземлителя при длине электродов до 48 метров и труб до 6 метров | электрод | 49938.1667 | 65128.3333 | 59926 | 78154
622 | Глава 1 | 6.1.48. | Монтаж анодного горизонтального заземлителя из углеграфитовых труб при длине электродов и труб до 3-х метров | электрод | 4453.1667 | 5807.5 | 5344 | 6969 | На каждый последующий электрод применять к цене коэф. 0,4
623 | Глава 1 | 6.1.49. | Монтаж анодного горизонтального заземлителя из углеграфитовых труб при длине электродов и труб до 6 метров | электрод | 5356.0833 | 6665.2083 | 6427 | 7998 | На каждый последующий электрод применять к цене коэф. 0,4
624 | Глава 1 | 6.1.50. | Монтаж анодного вертикального заземлителя из углеграфитовых труб при длине электродов и труб до 3-х метров | электрод | 7039.0833 | 8761.0833 | 8447 | 10513 | На каждый последующий электрод применять к цене коэф. 0,3
625 | Глава 1 | 6.1.51. | Монтаж анодного вертикального заземлителя из углеграфитовых труб при длине электродов и труб до 6 метров | электрод | 8185.8333 | 10189 | 9823 | 12227 | На каждый последующий электрод применять к цене коэф. 0,3
626 | Глава 1 | 6.1.52. | Монтаж анодного вертикального заземлителя из углеграфитовых труб при длине электродов до 6 метров и труб до 3-х метров | электрод | 13005.6667 | 16187.2083 | 15607 | 19425 | На каждый последующий электрод применять к цене коэф. 0,3
627 | Глава 1 | 6.1.53. | Монтаж анодного вертикального заземлителя из углеграфитовых труб при длине электродов до 12 метров и труб до 6 метров | электрод | 15759.3333 | 19615.1667 | 18911 | 23538 | На каждый последующий электрод применять к цене коэф. 0,3
628 | Глава 1 | 6.1.54. | Монтаж горизонтального анодного заземлителя из профильной стали, водогазопроводных труб и железнодорожных рельсов при длине до 6 метров | электрод | 4851 | 6037.5 | 5821 | 7245 | На каждый последующий электрод применять коэф. 0,25
629 | Глава 1 | 6.1.55. | Монтаж анодного заземлителя из железокремнистых электродов при длине электродов до 7 метров | электрод | 13238.5 | 16320.4167 | 15886 | 19585 | На каждый последующий электрод применять коэф. 0,3
630 | Глава 1 | 6.1.56. | Монтаж анодного заземлителя из железокремнистых электродов при длине электродов до 14 метров | электрод | 17651.3333 | 21760.875 | 21182 | 26113
631 | Глава 1 | 6.1.57. | Монтаж контрольно-измерительного пункта на трубопроводе без электрода сравнения длительного действия | КИП | 4146.0833 | 4838.625 | 4975 | 5806
632 | Глава 1 | 6.1.58. | Монтаж контрольно-измерительного пункта на трубопроводе с электродом сравнения длительного действия | КИП | 5500.9167 | 6417.9583 | 6601 | 7702
633 | Глава 1 | 6.1.59. | Устройство защитного вертикального заземления | заземление | 897.4167 | 1047.4583 | 1077 | 1257
634 | Глава 1 | 6.1.60. | Прокладка дренажного кабеля в траншее | 100 м | 13605.1667 | 16773.7083 | 16326 | 20128
635 | Глава 1 | 6.1.61. | Прокладка кабеля питания в траншеях | 100 м | 10295.0833 | 12694.0833 | 12354 | 15233
636 | Глава 1 | 6.1.62. | Прокладка кабеля в стальной трубе по стенам или опорам | 100 м | 7354.4167 | 9067.75 | 8825 | 10881
637 | Глава 1 | 6.1.63. | Прокладка провода в стальной трубе по стенам или опорам | 100 м | 4412.8333 | 5439.5 | 5295 | 6527
638 | Глава 1 | 6.1.64. | Подвеска кабеля между опорами | 100 м | 3677.6667 | 4532.9167 | 4413 | 5440
639 | Глава 1 | 6.1.65. | Подключение кабеля электрозащиты к трубопроводу в колодце (ковере) | подключение | 4738.25 | 5527.6667 | 5686 | 6633
640 | Глава 1 | 6.1.66. | Подключение кабеля электрозащиты к трубопроводу в грунте | подключение | 3385.25 | 3950.25 | 4062 | 4740
641 | Глава 1 | 6.1.67. | Подключение кабеля электрозащиты к рельсам трамвая в колодце (ковере) | подключение | 5214.9167 | 6085.4167 | 6258 | 7303
642 | Глава 1 | 6.1.68. | Подключение кабеля электрозащиты к рельсам трамвая в грунте | подключение | 3976.5 | 4640.25 | 4772 | 5568
643 | Глава 1 | 6.1.69. | Монтаж узла учета электроэнергии | узел | 954.25 | 1188.3333 | 1145 | 1426
644 | Глава 1 | 6.1.70. | Монтаж опоры воздушной линии | опора | 5672.3333 | 7060.0417 | 6807 | 8472
645 | Глава 1 | 6.1.71. | Установка опознавательных знаков | знак | 956.0833 | 1178.75 | 1147 | 1415
646 | Глава 1 | 6.1.72. | Установка опознавательных знаков с опорным столбиком | знак | 1470.3333 | 1813.1667 | 1764 | 2176
б/н | - | нет | * Примечание - Разработка грунта до поверхности газопровода, подготовка и засыпка шурфа, рытье траншей и восстановление дорожного покрытия в состав работ не включены. Данные работы при необходимости их выполнения оцениваются по ЕНиР или соответствующим позициям “Примерного прейскуранта ...” | [5 empty] | -
647 | Глава 2 | 6.2.1. | Измерение разности потенциалов визуальными приборами. Место измерения: “сооружение-сооружение” | пункт измерения | 1187.0833 | 1529.5 | 1425 | 1835
648 | Глава 2 | 6.2.2. | Измерение разности потенциалов визуальными приборами. Место измерения: “рельс-земля” | пункт измерения | 1284.25 | 1653.125 | 1541 | 1984
649 | Глава 2 | 6.2.3. | Измерение разности потенциалов визуальными приборами. Место измерения медносульфатным электродом: “сооружение-земля” | пункт измерения | 1187.0833 | 1529.5 | 1425 | 1835
650 | Глава 2 | 6.2.4. | Измерение разности потенциалов самопишущими приборами. Место измерения: “сооружение-земля” при снятии показаний в течение 4 часов | пункт измерения | 2748.1667 | 3540.0833 | 3298 | 4248
651 | Глава 2 | 6.2.4. | Измерение разности потенциалов самопишущими приборами. Место измерения: “сооружение-земля” при снятии показаний в течение 8 часов | пункт измерения | 2967.25 | 3823.75 | 3561 | 4589
652 | Глава 2 | 6.2.4. | Измерение разности потенциалов самопишущими приборами. Место измерения: “сооружение-земля” при снятии показаний в течение 24 часов | пункт измерения | 4257.9167 | 5485.5 | 5110 | 6583
653 | Глава 2 | 6.2.5. | Измерение разности потенциалов самопишущими приборами. Место измерения: “сооружение-сооружение”, “рельс-земля” при снятии показаний в течение 4 часов | пункт измерения | 3366.9167 | 4338.375 | 4040 | 5206
654 | Глава 2 | 6.2.5. | Измерение разности потенциалов самопишущими приборами. Место измерения: “сооружение-сооружение”, “рельс-земля” при снятии показаний в течение 8 часов | пункт измерения | 3661.1667 | 4715.9583 | 4393 | 5659
655 | Глава 2 | 6.2.5. | Измерение разности потенциалов самопишущими приборами. Место измерения: “сооружение-сооружение”, “рельс-земля” при снятии показаний в течение 24 часов | пункт измерения | 4850.0833 | 6249.2917 | 5820 | 7499
656 | Глава 2 | 6.2.6. | Измерение разности потенциалов методом выносного электрода до 0,5 км подземного сооружения | 100 м | 1304.4167 | 1681.875 | 1565 | 2018
657 | Глава 2 | 6.2.7. | Измерение разности потенциалов методом выносного электрода при длине подземного сооружения св. 0,5 км | 100 м | 2059.75 | 2654.5833 | 2472 | 3186
658 | Глава 2 | 6.2.8. | Измерение разности потенциалов визуальными приборами между протектором и землей или в цепи протектора | пункт измерения | 1978.1667 | 2549.1667 | 2374 | 3059
659 | Глава 2 | 6.2.9. | Измерение сопротивления визуальными приборами между протектором и газопроводом | пункт измерения | 989.0833 | 1274.5833 | 1187 | 1530
660 | Глава 2 | 6.2.10. | Измерение сопротивления дренажной цепи катодной защиты | установка | 2129.4167 | 2744.6667 | 2555 | 3294
661 | Глава 2 | 6.2.11. | Измерение сопротивления рельсового стыка при помощи стыкомера | стык | 385 | 496.4167 | 462 | 596
662 | Глава 2 | 6.2.12. | Измерение сопротивления рельсового стыка при помощи двух милливольтметров | стык | 652.6667 | 842.375 | 783 | 1011
663 | Глава 2 | 6.2.13. | Измерение удельного электрического сопротивления грунта при расстоянии между точками до 200 м | пункт измерения | 685.6667 | 884.5417 | 823 | 1061
664 | Глава 2 | 6.2.14. | Измерение удельного электрического сопротивления грунта при расстоянии между точками от 200 до 500 м | пункт измерения | 883.6667 | 1150.9583 | 1060 | 1381
665 | Глава 2 | 6.2.15. | Измерение сопротивления растеканию тока заземляющих устройств или анодного заземления | пункт измерения | 768.1667 | 990.9167 | 922 | 1189
666 | Глава 2 | 6.2.16. | Измерение продольного и поперечного градиента потенциала | пункт измерения | 1483.1667 | 1911.875 | 1780 | 2294
667 | Глава 2 | 6.2.17. | Измерение поляризационного потенциала с накопительным конденсатором на КИП, оборудованных МЭСД АКХ | КИП | 1435.5 | 1876.4167 | 1723 | 2252
668 | Глава 2 | 6.2.18. | Измерение поляризационного потенциала с накопительным конденсатором на КИП,, не оборудованных МЭСД АКХ | КИП | 2099.1667 | 2740.8333 | 2519 | 3289
669 | Глава 2 | 6.2.19. | Определение опасного действия переменного тока | пункт измерения | 1599.5833 | 2080.5417 | 1920 | 2497
670 | Глава 2 | 6.2.20. | Определение полярности омического падения потенциала между сооружением и вспомогательным электродом сравнения | пункт измерения | 2107.4167 | 2744.6667 | 2529 | 3294
671 | Глава 2 | 6.2.21. | Определение наличия блуждающих токов в земле при измерении “земля - земля” | пункт измерения | 3127.6667 | 4070.0417 | 3753 | 4884
672 | Глава 2 | 6.2.22. | Определение наличия блуждающих токов в земле при измерении “земля - металлическое сооружение” | пункт измерения | 1469.4167 | 1911.875 | 1763 | 2294
673 | Глава 2 | 6.2.23. | Определение коррозионной агрессивности грунта по плотности катодного тока | пункт измерения | 1313.5833 | 1716.375 | 1576 | 2060
674 | Глава 2 | 6.2.24. | Определение коррозионной агрессивности грунта по удельному электрическому сопротивлению в лабораторных условиях | пункт измерения | 2750 | 3562.125 | 3300 | 4275
675 | Глава 2 | 6.2.25. | Определение величины и направления тока в трубопроводе | измерение | 2702.3333 | 3427.9583 | 3243 | 4114
676 | Глава 2 | 6.2.26. | Проверка исправности изолирующего фланцевого (муфтового) соединения на вводах газопровода с выдачей заключения | фланец | 747.0833 | 971.75 | 897 | 1166
677 | Глава 2 | 6.2.27. | Проверка исправности электроперемычек с выдачей заключения | перемычка | 1087.1667 | 1414.5 | 1305 | 1697
678 | Глава 2 | 6.2.28. | Проверка исправности контрольно-измерительного пункта, оборудованного медносульфатным электродом сравнения длительного действия | КИП | 2177.0833 | 2833.7917 | 2613 | 3401
679 | Глава 2 | 6.2.29. | Технический осмотр протекторной защиты при измерении стальным электродом сравнения | протекторн. защита | 3821.5833 | 4973.75 | 4586 | 5969
680 | Глава 2 | 6.2.30. | Технический осмотр протекторной защиты при измерении медно-сульфатным электродом сравнения | протекторн. защита | 3425.5833 | 4459.125 | 4111 | 5351
681 | Глава 2 | 6.2.31. | Технический осмотр автоматической станции катодной защиты на сложных электронных схемах | станция | 2307.25 | 2857.75 | 2769 | 3429 | В составе работ включено измерение разности потенциалов "сооружение-земля" в точке дренирования, при большем количестве измерений использовать цены п.6.2.3
682 | Глава 2 | 6.2.32. | Технический осмотр автоматической станции катодной защиты на электронных схемах средней сложности | станция | 2055.1667 | 2609.5417 | 2466 | 3131 | В составе работ включено измерение разности потенциалов "сооружение-земля" в точке дренирования, при большем количестве измерений использовать цены п.6.2.3
683 | Глава 2 | 6.2.33. | Технический осмотр неавтоматической станции катодной защиты | станция | 1862.6667 | 2423.625 | 2235 | 2908 | В составе работ включено измерение разности потенциалов "сооружение-земля" в точке дренирования, при большем количестве измерений использовать цены п.6.2.3
684 | Глава 2 | 6.2.34. | Технический осмотр усиленной дренажной установки на сложных электронных схемах | установка | 2792.1667 | 3443.2917 | 3351 | 4132
685 | Глава 2 | 6.2.35. | Технический осмотр усиленной дренажной установки на электронных схемах средней сложности | установка | 2429.1667 | 3143.3333 | 2915 | 3772
686 | Глава 2 | 6.2.36. | Технический осмотр поляризованной дренажной установки | установка | 2266.9167 | 2919.0833 | 2720 | 3503
687 | Глава 2 | 6.2.37. | Технический осмотр блока совместной защиты | блок | 1881.9167 | 2423.625 | 2258 | 2908
688 | Глава 2 | 6.2.38. | Проверка эффективности действия катодной или дренажной установки на сложных электронных схемах при измерении разности потенциалов до 4 пунктов | установка | 10174.0833 | 12311.7083 | 12209 | 14774 | При измерении разности потенциалов сверх 10 пунктов на каждый последующий пункт применять коэф. 0,085
689 | Глава 2 | 6.2.38. | Проверка эффективности действия катодной или дренажной установки на сложных электронных схемах при измерении разности потенциалов до 6 пунктов | установка | 15517.3333 | 18776.625 | 18621 | 22532 | При измерении разности потенциалов сверх 10 пунктов на каждый последующий пункт применять коэф. 0,085
690 | Глава 2 | 6.2.38. | Проверка эффективности действия катодной или дренажной установки на сложных электронных схемах при измерении разности потенциалов до 8 пунктов | установка | 20439.8333 | 24618.625 | 24528 | 29542 | При измерении разности потенциалов сверх 10 пунктов на каждый последующий пункт применять коэф. 0,085
691 | Глава 2 | 6.2.38. | Проверка эффективности действия катодной или дренажной установки на сложных электронных схемах при измерении разности потенциалов до 10 пунктов | установка | 24828.8333 | 30042.7917 | 29795 | 36051 | При измерении разности потенциалов сверх 10 пунктов на каждый последующий пункт применять коэф. 0,085
692 | Глава 2 | 6.2.39. | Проверка эффективности действия катодной или дренажной установки на электронных схемах средней сложности при измерении разности потенциалов до 4 пунктов | установка | 8855.9167 | 11236.4583 | 10627 | 13484 | При измерении разности потенциалов сверх 10 пунктов на каждый последующий пункт применять коэф. 0,085
693 | Глава 2 | 6.2.39. | Проверка эффективности действия катодной или дренажной установки на электронных схемах средней сложности при измерении разности потенциалов до 6 пунктов | установка | 13508.9167 | 17138.8333 | 16211 | 20567 | При измерении разности потенциалов сверх 10 пунктов на каждый последующий пункт применять коэф. 0,085
694 | Глава 2 | 6.2.39. | Проверка эффективности действия катодной или дренажной установки на электронных схемах средней сложности при измерении разности потенциалов до 8 пунктов | установка | 17710 | 22470.0417 | 21252 | 26964 | При измерении разности потенциалов сверх 10 пунктов на каждый последующий пункт применять коэф. 0,085
695 | Глава 2 | 6.2.39. | Проверка эффективности действия катодной или дренажной установки на электронных схемах средней сложности при измерении разности потенциалов до 10 пунктов | установка | 21615 | 27421.75 | 25938 | 32906 | При измерении разности потенциалов сверх 10 пунктов на каждый последующий пункт применять коэф. 0,085
696 | Глава 2 | 6.2.40. | Проверка эффективности действия неавтоматической катодной станции или поляризованной дренажной установки при измерении разности потенциалов до 4 пунктов | установка | 8022.6667 | 10442 | 9627 | 12530 | При измерении разности потенциалов сверх 10 пунктов на каждый последующий пункт применять коэф. 0,085
697 | Глава 2 | 6.2.40. | Проверка эффективности действия неавтоматической катодной станции или поляризованной дренажной установки при измерении разности потенциалов до 6 пунктов | установка | 12239.3333 | 15928.4583 | 14687 | 19114 | При измерении разности потенциалов сверх 10 пунктов на каждый последующий пункт применять коэф. 0,085
698 | Глава 2 | 6.2.40. | Проверка эффективности действия неавтоматической катодной станции или поляризованной дренажной установки при измерении разности потенциалов до 8 пунктов | установка | 16155.3333 | 21027.75 | 19386 | 25233 | При измерении разности потенциалов сверх 10 пунктов на каждый последующий пункт применять коэф. 0,085
699 | Глава 2 | 6.2.40. | Проверка эффективности действия неавтоматической катодной станции или поляризованной дренажной установки при измерении разности потенциалов до 10 пунктов | установка | 19582.75 | 25485.9167 | 23499 | 30583 | При измерении разности потенциалов сверх 10 пунктов на каждый последующий пункт применять коэф. 0,085
700 | Глава 2 | 6.2.41. | Периодическая регулировка (наладка) режима работы автоматической ЭЗУ на сложных электронных схемах | установка | 2096.4167 | 2624.875 | 2516 | 3150 | В состав работ включено измерение разности потенциалов "сооружение-земля" в точке дренирования, при большем количестве измерений использовать п.6.2.3
701 | Глава 2 | 6.2.42. | Периодическая регулировка (наладка) режима работы автоматической ЭЗУ на электронных схемах средней сложности | установка | 1951.5833 | 2476.3333 | 2342 | 2972 | В состав работ включено измерение разности потенциалов "сооружение-земля" в точке дренирования, при большем количестве измерений использовать п.6.2.3
702 | Глава 2 | 6.2.43. | Периодическая регулировка (наладка) режима работы неавтоматической ЭЗУ | установка | 1767.3333 | 2300.9583 | 2121 | 2761 | В состав работ включено измерение разности потенциалов "сооружение-земля" в точке дренирования, при большем количестве измерений использовать п.6.2.3
703 | Глава 2 | 6.2.44. | Проверка и испытание под максимальной нагрузкой поляризованного дренажа | дренаж | 1384.1667 | 1781.5417 | 1661 | 2138
704 | Глава 2 | 6.2.45. | Проверка, регулировка и испытание под максимальной нагрузкой станции усиленной электродренажной защиты с магнитными усилителями | дренаж | 3400.8333 | 4378.625 | 4081 | 5254
705 | Глава 2 | 6.2.46. | Проверка, регулировка и испытание под максимальной нагрузкой станции усиленной электродренажной защиты с электронной системой регулирования | дренаж | 2958.0833 | 3808.4167 | 3550 | 4570
706 | Глава 2 | 6.2.47. | Проверка, регулировка и испытание под максимальной нагрузкой станции катодной защиты с неуправляемыми выпрямителями | установка | 2025.8333 | 2609.5417 | 2431 | 3131
707 | Глава 2 | 6.2.48. | Проверка, регулировка и испытание под максимальной нагрузкой станции катодной защиты с управляемыми выпрямителями | установка | 4024.1667 | 5208.5417 | 4829 | 6250
708 | Глава 2 | 6.2.49. | Определение трассы газопровода и сбор данных коррозионного состояния подземного газопровода с помощью передвижной лаборатории | км | 2618 | 3055.1667 | 3142 | 3666
709 | Глава 3 | 6.3.1. | Демонтаж установки усиленного дренажа при массе до 100 кг | ЭЗУ | 2153.25 | 2556.8333 | 2584 | 3068
710 | Глава 3 | 6.3.2. | Демонтаж установки усиленного дренажа при массе св.100 кг | ЭЗУ | 3073.5833 | 3653.1667 | 3688 | 4384
711 | Глава 3 | 6.3.3. | Демонтаж установки поляризованного дренажа массой до 100 кг | ЭЗУ | 1176.0833 | 1529.5 | 1411 | 1835
712 | Глава 3 | 6.3.4. | Демонтаж установки поляризованного дренажа массой св. 100 кг | ЭЗУ | 1862.6667 | 2423.625 | 2235 | 2908
713 | Глава 3 | 6.3.5. | Демонтаж станции катодной защиты при массе до 100 кг | ЭЗУ | 2675.75 | 3151.9583 | 3211 | 3782
714 | Глава 3 | 6.3.6. | Демонтаж станции катодной защиты при массе св.100 кг | ЭЗУ | 3544.75 | 4172.5833 | 4254 | 5007
715 | Глава 3 | 6.3.7. | Внешний осмотр автоматического устройства ЭЗУ с составлением дефектной ведомости | ЭЗУ | 1009.25 | 1210.375 | 1211 | 1452
716 | Глава 3 | 6.3.8. | Внешний осмотр неавтоматического устройства ЭЗУ с составлением дефектной ведомости | ЭЗУ | 951.5 | 1150.9583 | 1142 | 1381
717 | Глава 3 | 6.3.9. | Ремонт электронного (электромагнитного) блока управления ЭЗУ при количестве заменяемых деталей до 2 | блок | 761.75 | 905.625 | 914 | 1087
718 | Глава 3 | 6.3.9. | Ремонт электронного (электромагнитного) блока управления ЭЗУ при количестве заменяемых деталей до 5 | блок | 1589.5 | 1906.125 | 1907 | 2287
719 | Глава 3 | 6.3.9. | Ремонт электронного (электромагнитного) блока управления ЭЗУ при количестве заменяемых деталей до 8 | блок | 2383.3333 | 2857.75 | 2860 | 3429
720 | Глава 3 | 6.3.9. | Ремонт электронного (электромагнитного) блока управления ЭЗУ при количестве заменяемых деталей до 10 | блок | 2996.5833 | 3561.1667 | 3596 | 4273
721 | Глава 3 | 6.3.10. | Ремонт питающего трансформатора блока управления ЭЗУ на сложных электронных схемах | трансформатор | 10331.75 | 12164.125 | 12398 | 14597
722 | Глава 3 | 6.3.11. | Ремонт питающего трансформатора блока управления неавтоматической катодной станции или поляризованного дренажа | трансформатор | 8737.6667 | 10572.3333 | 10485 | 12687
723 | Глава 3 | 6.3.12. | Ремонт импульсного трансформатора блока управления ЭЗУ на сложных электронных схемах | трансформатор | 6379.0833 | 7511.4167 | 7655 | 9014
724 | Глава 3 | 6.3.13. | Ремонт импульсного трансформатора блока управления неавтоматической катодной станции или поляризованного дренажа | трансформатор | 5393.6667 | 6527.2083 | 6472 | 7833
725 | Глава 3 | 6.3.14. | Ремонт импульсного трансформатора электроизмерительного блока ЭЗУ на сложных электронных схемах | трансформатор | 5864.8333 | 6904.7917 | 7038 | 8286
726 | Глава 3 | 6.3.15. | Ремонт импульсного трансформатора электроизмерительного блока неавтоматической катодной станции или поляризованного дренажа | трансформатор | 5052.6667 | 6002.0417 | 6063 | 7202
727 | Глава 3 | 6.3.16. | Ремонт силового трансформатора ЭЗУ на сложных электронных схемах | трансформатор | 25903.1667 | 30774 | 31084 | 36929
728 | Глава 3 | 6.3.17. | Ремонт силового трансформатора неавтоматической катодной станции или поляризованного дренажа | трансформатор | 22102.6667 | 26746.125 | 26523 | 32095
729 | Глава 3 | 6.3.18. | Ремонт электроизмерительного блока на автоматической ЭЗУ при количестве заменяемых деталей блока до 2 | блок | 656.3333 | 781.0417 | 788 | 937
730 | Глава 3 | 6.3.18. | Ремонт электроизмерительного блока на автоматической ЭЗУ при количестве заменяемых деталей блока до 5 | блок | 1490.5 | 1770.0417 | 1789 | 2124
731 | Глава 3 | 6.3.18. | Ремонт электроизмерительного блока на автоматической ЭЗУ при количестве заменяемых деталей блока до 8 | блок | 2196.3333 | 2609.5417 | 2636 | 3131
732 | Глава 3 | 6.3.18. | Ремонт электроизмерительного блока на автоматической ЭЗУ при количестве заменяемых деталей блока до 10 | блок | 2772.9167 | 3294.75 | 3328 | 3954
733 | Глава 3 | 6.3.19. | Ремонт вентильных блоков на ЭЗУ при количестве заменяемых диодов до двух | блок | 1964.4167 | 2332.5833 | 2357 | 2799
734 | Глава 3 | 6.3.20. | Ремонт вентильных блоков на ЭЗУ при количестве заменяемых диодов свыше двух | блок | 2653.75 | 3152.9167 | 3185 | 3784
735 | Глава 3 | 6.3.21. | Ремонт дросселя магнитного усилителя ЭЗУ на сложных электронных схемах | дроссель | 3916 | 4651.75 | 4699 | 5582
736 | Глава 3 | 6.3.22. | Ремонт дросселя магнитного усилителя неавтоматической катодной станции или поляризованного дренажа | дроссель | 3343.0833 | 4045.125 | 4012 | 4854
737 | Глава 3 | 6.3.23. | Ремонт сглаживающего дросселя ЭЗУ на сложных электронных схемах | дроссель | 5566.9167 | 6615.375 | 6680 | 7938
738 | Глава 3 | 6.3.24. | Ремонт сглаживающего дросселя неавтоматической катодной станции или поляризованного дренажа | дроссель | 4485.25 | 5747.125 | 5382 | 6897
739 | Глава 3 | 6.3.25. | Ремонт контактного устройства на анодном заземлителе в ковере | контактное устройство | 3447.5833 | 4171.625 | 4137 | 5006
740 | Глава 3 | 6.3.26. | Ремонт контактного устройства на анодном заземлителе в грунте | контактное устройство | 2847.1667 | 3446.1667 | 3417 | 4135
741 | Глава 3 | 6.3.27. | Ремонт контактного устройства на трубопроводе в ковере | контактное устройство | 3747.3333 | 4532.9167 | 4497 | 5440
742 | Глава 3 | 6.3.28. | Ремонт изолирующих фланцевых соединений с заменой двух втулок | соединение | 489.5 | 636.3333 | 587 | 764 | На каждые последующие две втулки применять коэф. 0,7
743 | Глава 3 | 6.3.29. | Ремонт изолирующих фланцевых соединений с заменой изолирующей прокладки | соединение | 1180.6667 | 1428.875 | 1417 | 1715
744 | Глава 3 | 6.3.30. | Ремонт контрольно-измерительного пункта на трубопроводе, оборудованном медносульфатным электродом сравнения | КИП | 6717.3333 | 7981 | 8061 | 9577
745 | Глава 3 | 6.3.31. | Определение мест повреждения дренажного кабеля приборным методом | 10 м кабеля | 3226.6667 | 3903.2917 | 3872 | 4684
746 | Глава 3 | 6.3.32. | Замена трансформатора электроизмерительного блока | трансформатор | 1472.1667 | 1781.5417 | 1767 | 2138
747 | Глава 3 | 6.3.33. | Замена теристора ЭЗУ | теристор | 1243 | 1505.5417 | 1492 | 1807
748 | Глава 3 | 6.3.34. | Замена потенциометра | потенциометр | 473 | 572.125 | 568 | 687
749 | Глава 3 | 6.3.35. | Замена электрической кабельной линии при массе кабеля до 10 кг | 1 м кабеля | 1074.3333 | 1305.25 | 1289 | 1566
750 | Глава 3 | 6.3.36. | Ремонт воздушной линии электропитания | одна неисправность | 4848.25 | 5893.75 | 5818 | 7073
751 | Глава 3 | 6.3.37. | Окраска шкафа | шкаф | 905.6667 | 1117.4167 | 1087 | 1341
752 | Глава 3 | 6.3.38. | Устранение повреждений шкафа поляризованной дренажной установки | стенка шкафа | 642.5833 | 785.8333 | 771 | 943
753 | Глава 3 | 6.3.39. | Устранение повреждений шкафа усиленной дренажной установки | стенка шкафа | 540.8333 | 662.2083 | 649 | 795
754 | Глава 3 | 6.3.40. | Устранение повреждений шкафа катодной установки с неуправляемыми выпрямителями | стенка шкафа | 512.4167 | 625.7917 | 615 | 751
755 | Глава 3 | 6.3.41. | Устранение повреждений шкафа катодной установки с управляемыми выпрямителями | стенка шкафа | 853.4167 | 1040.75 | 1024 | 1249
756 | Глава 3 | 6.3.42. | Изготовление подставки из уголка | подставка | 1448.3333 | 1688.5833 | 1738 | 2026
757 | Глава 3 | 6.3.43. | Изготовление коробки для отключающего устройства | коробка | 3218.4167 | 3755.7083 | 3862 | 4507
758 | Глава 3 | 6.3.44. | Изготовление пучков (жгутов) с разъемами для преобразователей станции катодной защиты | кроссовка (жгут) | 1274.1667 | 1541 | 1529 | 1849
759 | Глава 3 | 6.3.45. | Изготовление пучков (жгутов) с разъемами для преобразователей дренажной установки | кроссовка (жгут) | 6968.5 | 8431.4167 | 8362 | 10118
760 | Глава 3 | 6.3.46. | Изготовление панелей из стеклопластика или текстолита для дренажных установок всех типов и преобразователей катодных станций | панель | 1650 | 1755.6667 | 1980 | 2107
761 | Глава 3 | 6.3.47. | Ремонт переключателя | переключатель | 1498.75 | 1813.1667 | 1799 | 2176
б/н | - | нет | * Примечание - Разработка грунта до поверхности газопровода, подготовка и засыпка шурфа, рытье траншей и восстановление дорожного покрытия в состав работ не включены. Данные работы при необходимости их выполнения оцениваются по ЕНиР или соответствующим позициям “Примерного прейскуранта ...” | - |  |  |  |  | -
РАЗДЕЛ 7. ГАЗОРЕГУЛЯТОРНЫЕ ПУНКТЫ (ГРП), ГАЗОРЕГУЛЯТОРНЫЕ УСТАНОВКИ (ГРУ) И ШКАФНЫЕ ГАЗОРЕГУЛЯТОРНЫЕ ПУНКТЫ (ШРП)
762 | Глава 1 | 7.1.1. | Осмотр технического состояния ГРП при одной нитке газопровода | пункт | 749.8333 | 892.2083 | 900 | 1071 | В зимний период применять коэф. 1,2 (с 01.11 по 31.03)
763 | Глава 1 | 7.1.2. | Осмотр технического состояния ГРП при двух нитках газопровода | пункт | 1385.0833 | 1647.375 | 1662 | 1977 | В зимний период применять коэф. 1,2 (с 01.11 по 31.03)
764 | Глава 1 | 7.1.3. | Осмотр технического состояния ГРП при трех нитках газопровода | пункт | 1804.9167 | 2143.7917 | 2166 | 2573 | В зимний период применять коэф. 1,2 (с 01.11 по 31.03)
765 | Глава 1 | 7.1.4. | Осмотр технического состояния ШРП при одной нитке газопровода | пункт | 427.1667 | 530.9167 | 513 | 637 | В зимний период применять коэф. 1,2 (с 01.11 по 31.03)
766 | Глава 1 | 7.1.5. | Осмотр технического состояния ШРП при двух нитках газопровода | пункт | 661.8333 | 824.1667 | 794 | 989 | В зимний период применять коэф. 1,2 (с 01.11 по 31.03)
767 | Глава 1 | 7.1.6. | Осмотр технического состояния регуляторов давления типа РДГК-6, РДГК-10, РДГД-20, РДНК-400, РДСК-50 | регулятор | 495.9167 | 618.125 | 595 | 742
768 | Глава 2 | 7.2.1. | Техническое обслуживание ГРП при одной нитке газопровода диаметром до 100 мм | ГРП | 4565.9167 | 5825.7083 | 5479 | 6991
769 | Глава 2 | 7.2.1. | Техническое обслуживание ГРП при одной нитке газопровода диаметром 101-200 мм | ГРП | 6046.3333 | 7774.9583 | 7256 | 9330
770 | Глава 2 | 7.2.2. | Техническое обслуживание ГРП при двух (трех) нитках газопровода диаметром до 100 мм | ГРП | 8528.6667 | 10878.0417 | 10234 | 13054 | При трех нитках применять к цене коэф. 1,3
771 | Глава 2 | 7.2.2. | Техническое обслуживание ГРП при двух (трех) нитках газопровода диаметром 101-200 мм | ГРП | 11415.25 | 14559 | 13698 | 17471 | При трех нитках применять к цене коэф. 1,3
772 | Глава 2 | 7.2.3. | Текущий ремонт оборудования ГРП при одной нитке газопровода | ГРП | 14352.25 | 18307.0417 | 17223 | 21968
773 | Глава 2 | 7.2.4. | Текущий ремонт оборудования ГРП при двух (трех) нитках газопровода | ГРП | 27941.8333 | 35640.4167 | 33530 | 42769 | При трех нитках применять к цене коэф. 1,3
774 | Глава 2 | 7.2.5. | Техническое обслуживание оборудования ШРП при одной нитке газопровода | ШРП | 3431.0833 | 4113.1667 | 4117 | 4936
775 | Глава 2 | 7.2.6. | Техническое обслуживание оборудования ШРП при двух нитках газопровода | ШРП | 6732 | 7997.2917 | 8078 | 9597
776 | Глава 2 | 7.2.7. | Текущий ремонт оборудования ШРП при одной нитке газопровода | ШРП | 12671.0833 | 14260 | 15205 | 17112
777 | Глава 2 | 7.2.8. | Текущий ремонт оборудования ШРП при двух нитках газопровода | ШРП | 16600.8333 | 23327.75 | 19921 | 27993
778 | Глава 2 | 7.2.9. | Техническое обслуживание регулятора давления РДГК-6 или РДГК-10 | регулятор | 2156.9167 | 2610.5 | 2588 | 3133
779 | Глава 2 | 7.2.10. | Текущий ремонт регулятора давления РДГК-6 или РДГК-10 | регулятор | 4316.5833 | 5223.875 | 5180 | 6269
780 | Глава 2 | 7.2.11. | Техническое обслуживание регулятора давления РДГД-20, РДНК-400 или РДСК-50 | регулятор | 3176.25 | 3808.4167 | 3812 | 4570
781 | Глава 2 | 7.2.12. | Текущий ремонт регулятора давления РДГД-20, РДНК-400 или РДСК-50 | регулятор | 13500.6667 | 16187.2083 | 16201 | 19425
782 | Глава 2 | 7.2.13. | Чистка крестовины регулятора давления РДГК-10 | операция | 1498.75 | 1813.1667 | 1799 | 2176
783 | Глава 2 | 7.2.14. | Регулировка хода штока регулятора давления РДГК-10 | операция | 748.9167 | 906.5833 | 899 | 1088
784 | Глава 2 | 7.2.15. | Ремонт втулки регулятора давления РДГК-10 | операция | 1498.75 | 1813.1667 | 1799 | 2176
785 | Глава 2 | 7.2.16. | Отключение ГРП в колодце | ГРП | 688.4167 | 840.4583 | 826 | 1009
786 | Глава 2 | 7.2.17. | Отключение ГРП внутри помещения ГРП | ГРП | 178.75 | 217.5417 | 215 | 261
787 | Глава 2 | 7.2.18. | Включение ГРП после остановки | ГРП | 1069.75 | 1305.25 | 1284 | 1566
788 | Глава 2 | 7.2.19. | Продувка газопровода в ГРП | операция | 269.5 | 325.8333 | 323 | 391
789 | Глава 2 | 7.2.20. | Проверка параметров срабатывания и настройка регулятора давления РДУК с диаметром до 100 мм | РДУК | 1618.8333 | 1958.8333 | 1943 | 2351
790 | Глава 2 | 7.2.20. | Проверка параметров срабатывания и настройка регулятора давления РДУК с диаметром 101-200 мм | РДУК | 2429.1667 | 2938.25 | 2915 | 3526
791 | Глава 2 | 7.2.21. | Проверка параметров срабатывания и настройка ПКН, ПЗК и КПЗ с диаметром до 100 мм | клапан | 1069.75 | 1305.25 | 1284 | 1566
792 | Глава 2 | 7.2.21. | Проверка параметров срабатывания и настройка ПКН, ПЗК и КПЗ с диаметром 101-200 мм | клапан | 1618.8333 | 1958.8333 | 1943 | 2351
793 | Глава 2 | 7.2.22. | Проверка параметров срабатывания и настройка ПСК-50 | клапан | 538.0833 | 652.625 | 646 | 783
794 | Глава 2 | 7.2.23. | Проверка параметров срабатывания и настройка ППК-80 | клапан | 644.4167 | 780.0833 | 773 | 936
795 | Глава 2 | 7.2.24. | Пневматическое испытание трубки электропроводки в ГРП | трубка | 869 | 1073.3333 | 1043 | 1288
796 | Глава 2 | 7.2.25. | Продувка импульсных трубок в ГРП | трубка | 2269.6667 | 2747.5417 | 2724 | 3297
797 | Глава 2 | 7.2.26. | Очистка газового фильтра типа ФВ диаметром 50 мм | фильтр | 1069.75 | 1305.25 | 1284 | 1566
798 | Глава 2 | 7.2.26. | Очистка газового фильтра типа ФВ диаметром 100 мм | фильтр | 1618.8333 | 1958.8333 | 1943 | 2351
799 | Глава 2 | 7.2.26. | Очистка газового фильтра типа ФВ диаметром 200 мм | фильтр | 2156.9167 | 2610.5 | 2588 | 3133
800 | Глава 2 | 7.2.27. | Очистка от конденсата газового оборудования ГРП диаметром 50 мм | операция | 3222.0833 | 3898.5 | 3867 | 4678
801 | Глава 2 | 7.2.27. | Очистка от конденсата газового оборудования ГРП диаметром 100 мм | операция | 4870.25 | 5893.75 | 5844 | 7073
802 | Глава 2 | 7.2.27. | Очистка от конденсата газового оборудования ГРП диаметром 200 мм | операция | 7043.6667 | 8523.4167 | 8452 | 10228
803 | Глава 2 | 7.2.28. | Очистка от графита оборудования ГРП диаметром до 50 мм | операция | 2171.5833 | 2628.7083 | 2606 | 3154
804 | Глава 2 | 7.2.28. | Очистка от графита оборудования ГРП диаметром до 100 мм | операция | 3747.3333 | 4532.9167 | 4497 | 5440
805 | Глава 2 | 7.2.28. | Очистка от графита оборудования ГРП диаметром до 200 мм | операция | 5393.6667 | 6527.2083 | 6472 | 7833
806 | Глава 2 | 7.2.29. | Техническое обслуживание телемеханической установки системы Контур-21 | установка | 7644.0833 | 9247.9167 | 9173 | 11098
807 | Глава 2 | 7.2.29. | Техническое обслуживание телемеханической установки системы Ритм-1 | установка | 5576.0833 | 6747.625 | 6691 | 8097
808 | Глава 2 | 7.2.30. | Техническое обслуживание радиостанции | радиостанция | 3948.0833 | 4688.1667 | 4738 | 5626
809 | Глава 3 | 7.3.1. | Замена клапана при ремонте регулятора давления типа РДУК-2-50, РДБК-1-50, РДГ-50 | клапан | 5245.1667 | 6346.0833 | 6294 | 7615
810 | Глава 3 | 7.3.1. | Замена клапана при ремонте регулятора давления типа РДУК-2-100, РДБК-1-100, РДГ-80 | клапан | 6579.8333 | 7959.9167 | 7896 | 9552
811 | Глава 3 | 7.3.1. | Замена клапана при ремонте регулятора давления типа РДУК-2-200, РДБК-1-200, РДГ-150 | клапан | 7815.5 | 9455.875 | 9379 | 11347
812 | Глава 3 | 7.3.2. | Замена штока при ремонте регулятора давления типа РДУК-2-50, РДБК-1-50, РДГ-50 | шток | 5297.4167 | 6410.2917 | 6357 | 7692
813 | Глава 3 | 7.3.2. | Замена штока при ремонте регулятора давления типа РДУК-2-100, РДБК-1-100, РДГ-80 | шток | 6593.5833 | 7979.0833 | 7912 | 9575
814 | Глава 3 | 7.3.2. | Замена штока при ремонте регулятора давления типа РДУК-2-200, РДБК-1-200, РДГ-150 | шток | 7771.5 | 9403.1667 | 9326 | 11284
815 | Глава 3 | 7.3.3. | Замена седла при ремонте регулятора давления типа: РДУК2-50, РДБК-1-50, РДГ-50 | седло | 6406.5833 | 7751.9583 | 7688 | 9302
816 | Глава 3 | 7.3.3. | Замена седла при ремонте регулятора давления типа: РДУК-2-10, РДБК-1-100, РДГ-80 | седло | 8039.1667 | 9729 | 9647 | 11675
817 | Глава 3 | 7.3.3. | Замена седла при ремонте регулятора давления типа: РДУК-2-200, РДБК-1-200, РДГ-150 | седло | 8197.75 | 9918.75 | 9837 | 11903
818 | Глава 3 | 7.3.4. | Замена мембраны при ремонте регулятора давления типа РДУК-2-50, РДБК-1-50, РДГ-50 | мембрана | 6482.6667 | 7842.0417 | 7779 | 9410
819 | Глава 3 | 7.3.4. | Замена мембраны при ремонте регулятора давления типа РДУК-2-100, РДБК-1-100, РДГ-80 | мембрана | 7619.3333 | 9220.125 | 9143 | 11064
820 | Глава 3 | 7.3.4. | Замена мембраны при ремонте регулятора давления типа РДУК-2-200, РДБК-1-200, РДГ-150 | мембрана | 9366.5 | 11333.25 | 11240 | 13600
821 | Глава 3 | 7.3.5. | Ремонт пилота регулятора давления ГРП при замене пружины | пружина | 2623.5 | 3174 | 3148 | 3809
822 | Глава 3 | 7.3.5. | Ремонт пилота регулятора давления ГРП при замене мембраны | мембрана | 3521.8333 | 4260.75 | 4226 | 5113
823 | Глава 3 | 7.3.6. | Замена пружины предохранительно-запорного клапана ГРП при диаметре газопровода до 100 мм | пружина | 1356.6667 | 1642.5833 | 1628 | 1971
824 | Глава 3 | 7.3.7. | Замена пружины предохранительно-запорного клапана ГРП при диаметре газопровода 101 - 200 мм | пружина | 1415.3333 | 1714.4583 | 1698 | 2057
825 | Глава 3 | 7.3.8. | Замена мембраны предохранительно-запорного клапана ГРП при диаметре газопровода до 100 мм | мембрана | 4308.3333 | 5214.2917 | 5170 | 6257
826 | Глава 3 | 7.3.9. | Замена мембраны предохранительно-запорного клапана ГРП при диаметре газопровода 101 - 200 мм | мембрана | 4682.3333 | 5667.5833 | 5619 | 6801
827 | Глава 3 | 7.3.10. | Замена предохранительно-запорного клапана ГРП при диаметре газопровода до 100 мм | клапан | 6917.1667 | 8370.0833 | 8301 | 10044
828 | Глава 3 | 7.3.11. | Замена предохранительно-запорного клапана ГРП при диаметре газопровода 101 - 200 мм | клапан | 7494.6667 | 9067.75 | 8994 | 10881
829 | Глава 3 | 7.3.12. | Ремонт пружинного сбросного клапана ГРП при замене пружины | клапан | 1767.3333 | 2139 | 2121 | 2567
830 | Глава 3 | 7.3.12. | Ремонт пружинного сбросного клапана ГРП при замене мембраны | клапан | 3043.3333 | 3681.9167 | 3652 | 4418
831 | Глава 3 | 7.3.12. | Ремонт пружинного сбросного клапана ГРП при замене резинового уплотнителя | клапан | 2570.3333 | 3109.7917 | 3084 | 3732
832 | Глава 3 | 7.3.13. | Ревизия фильтра типа ФВ диаметром 50 мм | фильтр | 1124.75 | 1359.875 | 1350 | 1632
833 | Глава 3 | 7.3.13. | Ревизия фильтра типа ФВ диаметром 100 мм | фильтр | 1296.1667 | 1568.7917 | 1555 | 1883
834 | Глава 3 | 7.3.13. | Ревизия фильтра типа ФВ диаметром 200 мм | фильтр | 1707.75 | 2068.0833 | 2049 | 2482
835 | Глава 3 | 7.3.14. | Ревизия фильтра типа ФС диаметром 50 мм | фильтр | 2816.9167 | 3408.7917 | 3380 | 4091
836 | Глава 3 | 7.3.14. | Ревизия фильтра типа ФС диаметром 100 мм | фильтр | 3244.0833 | 3927.25 | 3893 | 4713
837 | Глава 3 | 7.3.14. | Ревизия фильтра типа ФС диаметром 200 мм | фильтр | 4278.0833 | 5177.875 | 5134 | 6213
838 | Глава 3 | 7.3.14. | Ревизия фильтра типа ФС диаметром 300 мм | фильтр | 4495.3333 | 5439.5 | 5394 | 6527
839 | Глава 3 | 7.3.15. | Масляная окраска молниеприемника и токоотводов ГРП при одной окраске | кв.м. окрашен. поверхности | 538.0833 | 697.6667 | 646 | 837
840 | Глава 3 | 7.3.15. | Масляная окраска молниеприемника и токоотводов ГРП при двух окрасках | кв.м. окрашен. поверхности | 731.5 | 945.875 | 878 | 1135
841 | Глава 3 | 7.3.16. | Замена регулятора давления в ШРП с регулятором типа РД-32М | регулятор | 1881 | 2276.0417 | 2257 | 2731
842 | Глава 3 | 7.3.16. | Замена регулятора давления в ШРП с регулятором типа РД-50М | регулятор | 2433.75 | 2946.875 | 2921 | 3536
843 | Глава 3 | 7.3.17. | Ремонт регулятора давления РД-32М при замене пружины | регулятор | 1031.25 | 1515.125 | 1238 | 1818
844 | Глава 3 | 7.3.17. | Ремонт регулятора давления РД-32М при замене мембраны | регулятор | 2629.9167 | 3182.625 | 3156 | 3819
845 | Глава 3 | 7.3.18. | Ремонт регулятора давления РД-50М при замене пружины | регулятор | 1565.6667 | 1895.5833 | 1879 | 2275
846 | Глава 3 | 7.3.18. | Ремонт регулятора давления РД-50М при замене мембраны | регулятор | 4067.25 | 4922.9583 | 4881 | 5908
847 | Глава 3 | 7.3.19. | Ремонт регулятора давления РДГК-6 при замене прокладки | регулятор | 178.75 | 217.5417 | 215 | 261
848 | Глава 3 | 7.3.20. | Ремонт регулятора давления РДГК-10 при замене фильтра | фильтр | 360.25 | 435.0833 | 432 | 522
849 | Глава 3 | 7.3.21. | Ремонт регулятора давления РДГК-10 при замене мембраны ПЗК | мембрана | 1618.8333 | 1958.8333 | 1943 | 2351
850 | Глава 3 | 7.3.22. | Ремонт регулятора давления РДГК-10 при замене прокладки на входе и выходе регулятора | прокладка | 269.5 | 325.8333 | 323 | 391
851 | Глава 3 | 7.3.23. | Ремонт регулятора давления РДГК-10 при замене втулки штока регулятора | втулка | 1069.75 | 1305.25 | 1284 | 1566
852 | Глава 3 | 7.3.24. | Ремонт регулятора давления РДГК-10 при замене резинки клапана регулятора | резинка | 1069.75 | 1305.25 | 1284 | 1566
853 | Глава 3 | 7.3.25. | Замена предохранительно-запорного клапана ПКК-40М шкафных регуляторных пунктов | клапан | 2112.9167 | 2556.8333 | 2536 | 3068
854 | Глава 3 | 7.3.26. | Ремонт предохранительно-запорного клапана ПКК-40М шкафных регуляторных пунктов | клапан | 3319.25 | 4016.375 | 3983 | 4820
855 | Глава 3 | 7.3.27. | Прочистка пропускного седла ПКК-40М | клапан | 1124.75 | 1359.875 | 1350 | 1632
856 | Глава 3 | 7.3.28. | Ремонт СППК-4 | клапан | 1650 | 1995.25 | 1980 | 2394
857 | Глава 3 | 7.3.29. | Ремонт регулятора давления РДГК-6 или РДГК-10 при замене мембраны | регулятор | 2156.9167 | 2610.5 | 2588 | 3133
858 | Глава 3 | 7.3.30. | Ремонт регулятора давления РДГД-20, РДНК-400 или РДСК-50 при замене мембраны | регулятор | 2997.5 | 3627.2917 | 3597 | 4353
859 | Глава 3 | 7.3.31. | Проверка одной нитки газопровода в ГРП на прочность после замены оборудования | пункт | 595.8333 | 856.75 | 715 | 1028 | При двух нитках газопровода применять коэф. 1,7; при трех нитках - 2,5
860 | Глава 3 | 7.3.32. | Проверка одной нитки газопровода в ГРП на герметичность после замены оборудования | пункт | 1153.1667 | 1371.375 | 1384 | 1646 | При двух нитках газопровода применять коэф. 1,7; при трех нитках - 2,5
861 | Глава 3 | 7.3.33. | Отключение (консервация) оборудования ГРП | пункт | 2967.25 | 3785.4167 | 3561 | 4543
862 | Глава 3 | 7.3.34. | Пуск (расконсервация) ГРП после отключения | пункт | 4337.6667 | 5532.4583 | 5205 | 6639
863 | Глава 3 | 7.3.35. | Отключение (консервация) оборудования ШРП | пункт | 1724.25 | 2085.3333 | 2069 | 2502 | При работе в зимних условиях применять коэф. 1,2 (с 01.11 по 31.03)
864 | Глава 3 | 7.3.36. | Пуск (расконсервация) ШРП после отключения | пункт | 2517.1667 | 2990.9583 | 3021 | 3589 | При работе в зимних условиях применять коэф. 1,2 (с 01.11 по 31.03)
865 | Глава 3 | 7.3.37. | Замена пружинных манометров в ГРП | манометр | 450.0833 | 544.3333 | 540 | 653
866 | Глава 4 | 7.4.1. | ГРП Анализ технической документации | ГРП | 7359 | 8741.9167 | 8831 | 10490
867 | Глава 4 | 7.4.2. | ГРП Проверка плотности всех соединений газопроводов и арматуры | ГРП | 2453 | 2915.25 | 2944 | 3498
868 | Глава 4 | 7.4.3. | ГРП Проверка пределов регулирования давления и стабильности работы регулятора при изменении расхода газа | ГРП | 2453 | 2915.25 | 2944 | 3498
869 | Глава 4 | 7.4.4. | ГРП Проверка пределов срабатывания предохранительно-запорных и сбросных клапанов | ГРП | 2453 | 2915.25 | 2944 | 3498
870 | Глава 4 | 7.4.5. | ГРП Проверка перепада давления на фильтре | ГРП | 1226.5 | 1456.6667 | 1472 | 1748
871 | Глава 4 | 7.4.6. | ГРП Проверка сроков государственной метрологической поверки контрольно-измерительных приборов и узлов учета газа | ГРП | 1226.5 | 1456.6667 | 1472 | 1748
872 | Глава 4 | 7.4.7. | ГРП Визуальный и измерительный контроль оборудования | ГРП | 1226.5 | 1456.6667 | 1472 | 1748
873 | Глава 4 | 7.4.8. | ГРП Акустико-эмиссионный (АЭ) контроль оборудования и газопроводов ГРП с проверкой на внутреннюю герметичность ответственного оборудования, а также с проверкой на прочность | ГРП | 14715.25 | 17483.8333 | 17658 | 20981
874 | Глава 4 | 7.4.9. | ГРП Неразрушающий контроль отбракованных сварных соединений АЭ-методом контроля, радиографическим методом контроля | ГРП | 4163.5 | 5113.6667 | 4996 | 6136
875 | Глава 4 | 7.4.10. | ГРП Анализ технического состояния ГРП, составление заключения экспертизы промышленной безопасности | ГРП | 29430.5 | 34964.7917 | 35317 | 41958
876 | Глава 4 | 7.4.11. | ШРП Анализ технической документации | ШРП | 3677.6667 | 4370 | 4413 | 5244
877 | Глава 4 | 7.4.12. | ШРП Проверка плотности всех соединений газопроводов и арматуры | ШРП | 1226.5 | 1456.6667 | 1472 | 1748
878 | Глава 4 | 7.4.13. | ШРП Проверка пределов регулирования давления и стабильности работы регулятора при изменении расхода газа | ШРП | 1226.5 | 1456.6667 | 1472 | 1748
879 | Глава 4 | 7.4.14. | ШРП Проверка пределов срабатывания предохранительно-запорных и сбросных клапанов | ШРП | 1226.5 | 1456.6667 | 1472 | 1748
880 | Глава 4 | 7.4.15. | ШРП Проверка перепада давления на фильтре | ШРП | 613.25 | 727.375 | 736 | 873
881 | Глава 4 | 7.4.16. | ШРП Проверка сроков государственной метрологической поверки контрольно-измерительных приборов и узлов учета газа | ШРП | 613.25 | 727.375 | 736 | 873
882 | Глава 4 | 7.4.17. | ШРП Визуальный и измерительный контроль оборудования | ШРП | 613.25 | 727.375 | 736 | 873
883 | Глава 4 | 7.4.18. | ШРП Акустико-эмиссионный (АЭ) контроль оборудования и газопроводов ШРП с проверкой на внутреннюю герметичность ответственного оборудования, а также с проверкой на прочность | ШРП | 7359 | 8741.9167 | 8831 | 10490
884 | Глава 4 | 7.4.19. | ШРП Неразрушающий контроль отбракованных сварных соединений АЭ-методом контроля, радиографическим методом контроля | ШРП | 2059.75 | 2535.75 | 2472 | 3043
885 | Глава 4 | 7.4.20. | ШРП Анализ технического состояния ШРП, составление заключения экспертизы промышленной безопасности | ШРП | 22072.4167 | 26224.7917 | 26487 | 31470
РАЗДЕЛ 8. РЕЗЕРВУАРНЫЕ, ИСПАРИТЕЛЬНЫЕ И ГРУППОВЫЕ БАЛЛОННЫЕ УСТАНОВКИ СУГ
886 | Глава 1 | 8.1.1. | Внешний осмотр (обход) технического состояния групповой баллонной установки из двух баллонов | установка | 240.1667 | 288.4583 | 288 | 346 | На каждые последующие два баллона применять коэф. 0,2
887 | Глава 1 | 8.1.2. | Техническое обслуживание групповой баллонной установки при двух баллонах в одной установке | установка | 1030.3333 | 1271.7083 | 1236 | 1526
888 | Глава 1 | 8.1.3. | Техническое обслуживание групповой баллонной установки при количестве баллонов в одной установке 3 - 4 | установка | 1173.3333 | 1448.0417 | 1408 | 1738
889 | Глава 1 | 8.1.4. | Техническое обслуживание групповой баллонной установки при количестве баллонов в одной установке 5 - 6 | установка | 1402.5 | 1730.75 | 1683 | 2077
890 | Глава 1 | 8.1.5. | Техническое обслуживание групповой баллонной установки при количестве баллонов в одной установке 7 - 8 | установка | 1546.4167 | 1907.0833 | 1856 | 2289
891 | Глава 1 | 8.1.6. | Техническое обслуживание групповой баллонной установки при количестве баллонов в одной установке 9 - 10 | установка | 1788.4167 | 2205.125 | 2146 | 2646
892 | Глава 1 | 8.1.7. | Внешний осмотр (обход) технического состояния резервуарной установки | подземная емкость | 491.3333 | 609.5 | 590 | 731 | На каждую послед.емкость в установке применять коэф.0,7
893 | Глава 1 | 8.1.8. | Внешний осмотр (обход) подземного газопровода от резервуарной установки до ввода в дом | 100 м | 42.1667 | 53.6667 | 51 | 64
894 | Глава 1 | 8.1.9. | Техническое обслуживание резервуарной установки при одной редукционной головке в установке | установка | 1612.4167 | 1985.6667 | 1935 | 2383
895 | Глава 1 | 8.1.10. | Техническое обслуживание резервуарной установки, при двух редукционных головках в установке | установка | 2584.0833 | 3184.5417 | 3101 | 3821
896 | Глава 1 | 8.1.11. | Техническое обслуживание резервуарной установки при трех редукционных головках в установке | установка | 3728.0833 | 4589.4583 | 4474 | 5507
897 | Глава 1 | 8.1.12. | Техническое обслуживание резервуарной установкипри четырех редукционных головках в установке | установка | 4352.3333 | 5364.75 | 5223 | 6438
898 | Глава 1 | 8.1.13. | Техническое обслуживание редукционной головки резервуарной установки | редукционная головка | 6036.25 | 7440.5 | 7244 | 8929
899 | Глава 1 | 8.1.14. | Техническое обслуживание испарителя типа РЭП | исправитель | 1612.4167 | 1950.2083 | 1935 | 2340
900 | Глава 1 | 8.1.15. | Техническое обслуживание испарителя типа ИГПО | исправитель | 2135.8333 | 2584.625 | 2563 | 3102
901 | Глава 1 | 8.1.16. | Проверка технического состояния электрической части испарителей типа РЭП, ИП | исправитель | 862.5833 | 1043.625 | 1035 | 1252
902 | Глава 1 | 8.1.17. | Техническое освидетельствование резервуаров при объеме сосуда 2,5 м3 | сосуд | 25073.5833 | 30766.3333 | 30088 | 36920
903 | Глава 1 | 8.1.18. | Техническое освидетельствование резервуаров при объеме сосуда 5,0 м3 | сосуд | 28706.3333 | 34735.75 | 34448 | 41683
904 | Глава 1 | 8.1.19. | Удаление неиспарившихся остатков из резервуарной емкости | 1 куб. м газа | 1251.25 | 1460.5 | 1502 | 1753
905 | Глава 1 | 8.1.20. | Слив сжиженного газа в резервуарную установку | установка | 1692.1667 | 1973.2083 | 2031 | 2368
906 | Глава 1 | 8.1.21. | Техническое освидетельствование баллонов емкостью 5 л | баллон | 241.0833 | 300.9167 | 289 | 361
907 | Глава 1 | 8.1.22. | Техническое освидетельствование баллонов емкостью 27 и 55 л | баллон | 630.6667 | 770.5 | 757 | 925
908 | Глава 2 | 8.2.1. | Ремонт регулятора давления газа типа РД групповой баллонной установки при замене мембраны | регулятор | 1424.5 | 1722.125 | 1709 | 2067
909 | Глава 2 | 8.2.2. | Ремонт регулятора давления газа типа РД групповой баллонной установки при замене пружины | регулятор | 517 | 625.7917 | 620 | 751
910 | Глава 2 | 8.2.3. | Замена регулятора давления типа РД групповой баллонной установки | регулятор | 1130.25 | 1369.4583 | 1356 | 1643
911 | Глава 2 | 8.2.4. | Ремонт сбросного клапана групповой баллонной установки при замене мембраны | клапан | 815.8333 | 987.0833 | 979 | 1185
912 | Глава 2 | 8.2.5. | Ремонт сбросного клапана групповой баллонной установки при замене пружины | клапан | 463.8333 | 561.5833 | 557 | 674
913 | Глава 2 | 8.2.6. | Замена сбросного клапана групповой баллонной установки | клапан | 854.3333 | 1033.0833 | 1025 | 1240
914 | Глава 2 | 8.2.7. | Замена прокладок уплотнительного клапана регулятора давления типа РДГ | клапан | 217.25 | 265.4583 | 261 | 319
915 | Глава 2 | 8.2.8. | Замена наполнительного вентиля редукционной головки резервуара | вентель | 2765.5833 | 3227.6667 | 3319 | 3873
916 | Глава 2 | 8.2.9. | Замена вентиля неиспарившихся остатков редукционной головки резервуара | вентель | 3247.75 | 3790.2083 | 3897 | 4548
917 | Глава 2 | 8.2.10. | Замена вентиля газовой фазы редукционной головки резервуара | вентель | 2191.75 | 2556.8333 | 2630 | 3068
918 | Глава 2 | 8.2.11. | Замена углового вентиля редукционной головки резервуара | вентель | 2393.4167 | 2793.5417 | 2872 | 3352
919 | Глава 2 | 8.2.12. | Замена уровнемерного вентиля редукционной головки резервуара | вентель | 2726.1667 | 3182.625 | 3271 | 3819
920 | Глава 2 | 8.2.13. | Замена вентиля паровой фазы редукционной головки резервуара | вентель | 2649.1667 | 3092.5417 | 3179 | 3711
921 | Глава 2 | 8.2.14. | Замена предохранительного клапана ПКК-40М редукционной головки резервуара | клапан | 1675.6667 | 1973.2083 | 2011 | 2368
922 | Глава 2 | 8.2.15. | Замена регулятора давления РД-32, РД-32М редукционной головки резервуара емкостью до 10 м3 | регулятор | 1017.5 | 1243.9167 | 1221 | 1493
923 | Глава 2 | 8.2.16. | Замена трехходового крана редукционной головки резервуара емкостью до 10 м3 | кран | 632.5 | 771.4583 | 759 | 926
924 | Глава 2 | 8.2.17. | Замена манометра редукционной головки резервуара емкостью до 10 м3 | манометр | 168.6667 | 207 | 202 | 248
925 | Глава 2 | 8.2.18. | Замена натяжного (муфтового) крана диаметром 32 мм редукционной головки резервуара емкостью до 10 м3 | кран | 456.5 | 558.7083 | 548 | 670
926 | Глава 2 | 8.2.19. | Замена лабораторного крана редукционной головки резервуара емкостью до 10 м3 | кран | 343.75 | 420.7083 | 413 | 505
927 | Глава 2 | 8.2.20. | Замена сальниковой набивки на задвижке резервуарной установки сжиженного газа | сальник | 272.25 | 335.4167 | 327 | 403
928 | Глава 2 | 8.2.21. | Замена электронагревателя типа РЭП, ИП | электронагреватель | 4972.9167 | 5804.625 | 5968 | 6966
929 | Глава 2 | 8.2.22. | Окраска кожуха и арматуры редукционной головки резервуара | редукционная головка | 2050.5833 | 2398.7083 | 2461 | 2878
930 | Глава 2 | 8.2.23. | Замена прокладок уплотнительного клапана регулятора давления типа РД-32, РД-32М | клапан | 678.3333 | 804.0417 | 814 | 965
931 | Глава 2 | 8.2.24. | Замена шкафа газобаллонной установки при количестве баллонов в шкафу до 2-х | шкаф | 3031.4167 | 3944.5 | 3638 | 4733
932 | Глава 2 | 8.2.25. | Замена шкафа газобаллонной установки при количестве баллонов в шкафу 3 - 4 | шкаф | 3410.9167 | 4439 | 4093 | 5327
933 | Глава 2 | 8.2.26. | Замена шкафа газобаллонной установки при количестве баллонов в шкафу 5 - 6 | шкаф | 4145.1667 | 5061.9167 | 4974 | 6074
934 | Глава 2 | 8.2.27. | Замена шкафа газобаллонной установки при количестве баллонов в шкафу 7 - 8 | шкаф | 4594.3333 | 5611.0417 | 5513 | 6733
935 | Глава 2 | 8.2.28. | Замена шкафа газобаллонной установк при количестве баллонов в шкафу 9 - 10 | шкаф | 5017.8333 | 6128.5417 | 6021 | 7354
936 | Глава 2 | 8.2.29. | Гидравлическое испытание баллонов сжиженного газа с использованием механического привода емкостью 50 л | баллон | 52.25 | 58.4583 | 63 | 70 | При испытании баллонов вручную применять коэф. 1,6
937 | Глава 2 | 8.2.29. | Гидравлическое испытание баллонов сжиженного газа с использованием механического привода емкостью 27 л | баллон | 35.75 | 43.125 | 43 | 52 | При испытании баллонов вручную применять коэф. 1,6
938 | Глава 2 | 8.2.29. | Гидравлическое испытание баллонов сжиженного газа с использованием механического привода емкостью 5 л | баллон | 13.75 | 16.2917 | 17 | 20 | При испытании баллонов вручную применять коэф. 1,6
939 | Глава 2 | 8.2.30. | Ремонт вентиля баллона сжиженного газа | вентель | 138.4167 | 177.2917 | 166 | 213
940 | Глава 2 | 8.2.31. | Ввинчивание вентилей в баллон сжиженного газа | вентель | 32.0833 | 41.2083 | 39 | 49
941 | Глава 2 | 8.2.32. | Ремонт баллонов емкостью 27 и 50 л со сменой башмака | баллон | 873.5833 | 1047.4583 | 1048 | 1257
942 | Глава 2 | 8.2.33. | Ремонт баллонов емкостью 27 и 50 л, без смены башмака и ремонта вентиля | баллон | 558.25 | 716.8333 | 670 | 860
943 | Глава 3 | 8.3.1. | Полное переоборудование легкового автомобиля марки ГАЗ-24 газобаллонной установкой сжиженного газа с обучением владельца правилам эксплуатации | установка | 10114.5 | 12354.8333 | 12137 | 14826
944 | Глава 3 | 8.3.2. | Полное переоборудование легковых автомобилей марки ВАЗ-2102, ВАЗ-2104, ВАЗ-2108, ВАЗ-2109, ВАЗ-2121, газобаллонной установкой сжиженного газа с обучением владельцев правилам эксплуатации | установка | 11558.25 | 14117.2083 | 13870 | 16941
945 | Глава 3 | 8.3.3. | Полное переоборудование легковых автомобилей марки ВАЗ-2101, ВАЗ-2103, ВАЗ-2105, ВАЗ-2106, ВАЗ-2107, газобаллонной установкой сжиженного газа с обучением владельцев правилам эксплуатации. | установка | 9393.0833 | 11471.25 | 11272 | 13766
946 | Глава 3 | 8.3.4. | Полное переоборудование легковых автомобилей марки ГАЗ-2410, ГАЗ-31029, ГАЗ-3110, газобаллонной установкой сжиженного газа с обучением владельцев правилам эксплуатации. | установка | 13003.8333 | 15882.4583 | 15605 | 19059
947 | Глава 3 | 8.3.5. | Полное переоборудование грузового автомобиля марки ГАЗ-33021 или ГАЗ-33023 газобаллонной установкой сжиженного газа с обучением владельца правилам эксплуатации | установка | 11558.25 | 14117.2083 | 13870 | 16941
948 | Глава 3 | 8.3.6. | Полное переоборудование автобуса марки ПАЗ газобаллонной установкой сжиженного газа с обучением владельца правилам эксплуатации. | установка | 13003.8333 | 15882.4583 | 15605 | 19059
949 | Глава 3 | 8.3.7. | Проведение гидравлического испытания баллона, проверка герметичности газобаллонной установки автомобиля | установка | 2068 | 2573.125 | 2482 | 3088
950 | Глава 3 | 8.3.8. | Техническое обслуживание газобаллонной аппаратуры автомобиля | установка | 1722.4167 | 2143.7917 | 2067 | 2573
951 | Глава 3 | 8.3.9. | Замена износившихся элементов газобаллонной аппаратуры автомобиля (без стоимости элементов) | установка | 723.25 | 882.625 | 868 | 1059
952 | Глава 3 | 8.3.10. | Ремонт баллона со сменой мультиклапана | баллон | 742.5 | 942.0417 | 891 | 1130
953 | Глава 3 | 8.3.11. | Настройка и регулировка автомобильного редуктора | редуктор | 1262.25 | 1541 | 1515 | 1849
954 | Глава 4 | 8.4.1. | Анализ технической документации (Резервуары объемом от 1,8 до 10 м3) | резервуар | 1238.4167 | 1456.6667 | 1486 | 1748
955 | Глава 4 | 8.4.2. | Визуальный и измерительный контроль (Резервуары объемом от 1,8 до 10 м3) | резервуар | 2475.9167 | 2915.25 | 2971 | 3498
956 | Глава 4 | 8.4.3. | УЗК толщины стенок резервуара (Резервуары объемом от 1,8 до 10 м3) | резервуар | 2475.9167 | 2915.25 | 2971 | 3498
957 | Глава 4 | 8.4.4. | Акустико-эмиссионный (АЭ) контроль резервуаров с испытанием на герметичность и прочность (Резервуары объемом от 1,8 до 10 м3) | резервуар | 14850.9167 | 17483.8333 | 17821 | 20981
958 | Глава 4 | 8.4.5. | Радиографический контроль мест предполагаемых дефектов, выявленных АЭ-методом (Резервуары объемом от 1,8 до 10 м3) | резервуар | 9899.0833 | 11655.25 | 11879 | 13986
959 | Глава 4 | 8.4.6. | УЗК мест предполагаемых дефектов, выявленных АЭ-методом (Резервуары объемом от 1,8 до 10 м3) | резервуар | 19800 | 23309.5417 | 23760 | 27971
960 | Глава 4 | 8.4.7. | Составление отчета с оценкой дальнейшего срока службы резервуара или причин демонтажа (Резервуары объемом от 1,8 до 10 м3) | резервуар | 19800 | 23309.5417 | 23760 | 27971
961 | Глава 4 | 8.4.8. | Анализ технической документации (Резервуары объемом от 50 до 100 м3) | резервуар | 1238.4167 | 1456.6667 | 1486 | 1748
962 | Глава 4 | 8.4.9. | Визуальный и измерительный контроль (Резервуары объемом от 50 до 100 м3) | резервуар | 4949.0833 | 5827.625 | 5939 | 6993
963 | Глава 4 | 8.4.10. | УЗК толщины стенок резервуара (Резервуары объемом от 50 до 100 м3) | резервуар | 4949.0833 | 5827.625 | 5939 | 6993
964 | Глава 4 | 8.4.11. | Акустико-эмиссионный (АЭ) контроль резервуаров с испытанием на герметичность и прочность (Резервуары объемом от 50 до 100 м3) | резервуар | 29699.0833 | 34964.7917 | 35639 | 41958
965 | Глава 4 | 8.4.12. | Радиографический контроль мест предполагаемых дефектов, выявленных АЭ-методом (Резервуары объемом от 50 до 100 м3) | резервуар | 8205.0833 | 10162.1667 | 9846 | 12195
966 | Глава 4 | 8.4.13. | УЗК мест предполагаемых дефектов, выявленных АЭ-методом (Резервуары объемом от 50 до 100 м3) | резервуар | 19621.25 | 23309.5417 | 23546 | 27971
967 | Глава 4 | 8.4.14. | Составление отчета с оценкой дальнейшего срока службы резервуара или причин демонтажа (Резервуары объемом от 50 до 100 м3) | резервуар | 39241.5833 | 46618.125 | 47090 | 55942
РАЗДЕЛ 9. ВНУТРЕННИЕ ГАЗОПРОВОДЫ, ГАЗОИСПОЛЬЗУЮЩИЕ УСТАНОВКИ И ГАЗОВОЕ ОБОРУДОВАНИЕ ПРОИЗВОДСТВЕННЫХ ЗДАНИЙ, КОТЕЛЬНЫХ, ОБЩЕСТВЕННЫХ ЗДАНИЙ ПРОИЗВОДСТВЕННОГО НАЗНАЧЕНИЯ
968 | Глава 1 | 9.1.1. | Отключение (консервация) на летний период газового оборудования котельной с котлом малой мощности (до 1 Гкал/ч) с автоматикой | котел | 0 | 2246.3333 | 0 | 2696 | На каждый последующий котел применять коэф. 0,33
969 | Глава 1 | 9.1.2. | Отключение (консервация) на летний период газового оборудования котельной с котлом малой мощности (до 1 Гкал/ч) без автоматики | котел | 0 | 1666.5417 | 0 | 2000 | На каждый последующий котел применять коэф. 0,28
970 | Глава 1 | 9.1.3. | Отключение (консервация) на летний период газового оборудования котельной с котлом средней мощности (от 1 до 5 Гкал/ч) с автоматикой | котел | 0 | 3395.375 | 0 | 4074 | На каждый последующий котел применять коэф. 0,5
971 | Глава 1 | 9.1.4. | Отключение (консервация) на летний период газового оборудования котельной с котлом средней мощности (от 1 до 5 Гкал/ч) без автоматики | котел | 0 | 2736.0417 | 0 | 3283 | На каждый последующий котел применять коэф. 0,4
972 | Глава 1 | 9.1.5. | Сезонное отключение технологических горелок печей (агрегатов) промышленных или сельскохозяйственных предприятий | объект | 0 | 3898.5 | 0 | 4678
973 | Глава 1 | 9.1.6. | Отключение (консервация) на летний период горелок инфракрасного излучения (ГИИ) в сельскохозяйственных помещениях | горелка | 0 | 126.5 | 0 | 152 | На каждую последующую горелку применять коэф. 0,6
974 | Глава 1 | 9.1.7. | Пуск в эксплуатацию (расконсервация) бытового отопительного газового оборудования с автоматическим устройством после отключения на летний период | горелка | 0 | 680.4167 | 0 | 817 | На каждый последующий аппарат применять коэф. 0,75
975 | Глава 1 | 9.1.8. | Пуск в эксплуатацию (расконсервация) бытового отопительного газового оборудования без автоматики, после отключения на летний период | горелка | 0 | 428.375 | 0 | 514 | На каждый последующий аппарат применять коэф. 0,75
976 | Глава 1 | 9.1.9. | Пуск в эксплуатацию (расконсервация) котельной с котлом малой мощности с автоматикой после отключения на летний период | котел | 0 | 7831.5 | 0 | 9398 | На каждый последующий котел применять коэф. 0,33
977 | Глава 1 | 9.1.10. | Пуск в эксплуатацию (расконсервация) котельной с котлом малой мощности без автоматики, после отключения на летний период | котел | 0 | 6528.1667 | 0 | 7834 | На каждый последующий котел применять коэф. 0,2
978 | Глава 1 | 9.1.11. | Пуск в эксплуатацию (расконсервация) котельной с котлом средней мощности с автоматикой после отключения на летний период | котел | 0 | 9512.4167 | 0 | 11415 | На каждый последующий котел применять коэф. 0,4
979 | Глава 1 | 9.1.12. | Пуск в эксплуатацию (расконсервация) котельной с котлом средней мощности без автоматики после отключения на летний период | котел | 0 | 7906.25 | 0 | 9488 | На каждый последующий котел применять коэф. 0,33
980 | Глава 1 | 9.1.13. | Пуск в эксплуатацию (расконсервация) газового оборудования печей (агрегатов) сезонного действия промышленных или сельскохозяйственных производств | печь (агрегат) | 0 | 5566.9583 | 0 | 6680 | На каждую последующую горелку применять коэф. 0,7
981 | Глава 1 | 9.1.13. | Пуск в эксплуатацию (расконсервация) ГИИ в сельскохозяйственном помещении после отключения на летний период | горелка | 0 | 258.75 | 0 | 311 | На каждую последующую горелку применять коэф. 0,7
982 | Глава 1 | 9.1.14. | Технический осмотр внутренних и наружных газопроводов предприятия | км | 0 | 1526.625 | 0 | 1832
983 | Глава 1 | 9.1.15. | Техническое обслуживание котельной с котлом малой мощности с автоматикой | котел | 0 | 3461.5 | 0 | 4154 | На каждый последующий котел применять коэф. 0,6
984 | Глава 1 | 9.1.16. | Техническое обслуживание котельной с котлом малой мощности без автоматики | котел | 0 | 2533.8333 | 0 | 3041 | На каждый последующий котел применять коэф. 0,5
985 | Глава 1 | 9.1.17. | Техническое обслуживание котельной с котлом средней мощности с автоматикой | котел | 0 | 5708.7917 | 0 | 6851 | На каждый последующий котел применять коэф. 0,6
986 | Глава 1 | 9.1.18. | Техническое обслуживание котельной с котлом средней мощности без автоматикой | котел | 0 | 3706.8333 | 0 | 4448 | На каждый последующий котел применять коэф. 0,5
987 | Глава 1 | 9.1.19. | Техническое обслуживание газового оборудования печи по производству вафель | печь | 0 | 3627.2917 | 0 | 4353
988 | Глава 1 | 9.1.20. | Техническое обслуживание газового оборудования печи по выпечке печенья | печь | 0 | 5439.5 | 0 | 6527
989 | Глава 1 | 9.1.21. | Техническое обслуживание газового оборудования битумноплавильных, металлоплавильных печей, кузнечного или литейного горна | печь | 0 | 4174.5 | 0 | 5009
990 | Глава 1 | 9.1.22. | Техническое обслуживание газового оборудования печей кирпичного или стекольного завода | печь | 0 | 5566.9583 | 0 | 6680
991 | Глава 1 | 9.1.23. | Техническое обслуживание газового оборудования агрегата витаминной муки (АВМ) или асфальто-бетонного завода (АБЗ) | агрегат | 0 | 4174.5 | 0 | 5009
992 | Глава 1 | 9.1.23. | Техническое обслуживание ГИИ | горелка | 0 | 377.5833 | 0 | 453
993 | Глава 1 | 9.1.24. | Проверка герметичности (контрольная опрессовка) внутренних газопроводов и газового оборудования коммунально-бытовых предприятий | объект | 0 | 2085.3333 | 0 | 2502
994 | Глава 1 | 9.1.25. | Проверка герметичности (контрольная опрессовка) внутренних газопроводов и газового оборудования котельных, печей, агрегатов промышленных и сельскохозяйственных производств | объект | 0 | 3808.4167 | 0 | 4570
995 | Глава 1 | 9.1.26. | Техническое обслуживание (ревизия) кранов в котельной при диаметре до 40 мм | кран | 0 | 618.125 | 0 | 742
996 | Глава 1 | 9.1.26. | Техническое обслуживание (ревизия) кранов в котельной при диаметре св 50 мм | кран | 0 | 706.2917 | 0 | 848
997 | Глава 1 | 9.1.27. | Техническое обслуживание (ревизия) задвижки в котельной при диаметре газопровода до 100 мм | задвижка | 0 | 697.6667 | 0 | 837
998 | Глава 1 | 9.1.27. | Техническое обслуживание (ревизия) задвижки в котельной при диаметре газопровода 150 мм | задвижка | 0 | 768.5833 | 0 | 922
999 | Глава 1 | 9.1.27. | Техническое обслуживание (ревизия) задвижки в котельной при диаметре газопровода 200 мм | задвижка | 0 | 829.9167 | 0 | 996
1000 | Глава 1 | 9.1.28. | Техническое обслуживание газовых счетчиков типа РГ-40 | счетчик | 0 | 3722.1667 | 0 | 4467
1001 | Глава 1 | 9.1.28. | Техническое обслуживание газовых счетчиков типа РГ-100 | счетчик | 0 | 4139.0417 | 0 | 4967
1002 | Глава 1 | 9.1.28. | Техническое обслуживание газовых счетчиков типа РГ-250 | счетчик | 0 | 6460.125 | 0 | 7752
1003 | Глава 1 | 9.1.28. | Техническое обслуживание газовых счетчиков типа РГ-400 | счетчик | 0 | 8524.375 | 0 | 10229
1004 | Глава 1 | 9.1.28. | Техническое обслуживание газовых счетчиков типа РГ-600 | счетчик | 0 | 10428.5833 | 0 | 12514
1005 | Глава 1 | 9.1.28. | Техническое обслуживание газовых счетчиков типа РГ-1000 | счетчик | 0 | 12829.2083 | 0 | 15395
1006 | Глава 1 | 9.1.29. | Техническое обслуживание газовых счетчиков типа СГ-100 | счетчик | 0 | 5172.125 | 0 | 6207
1007 | Глава 1 | 9.1.29. | Техническое обслуживание газовых счетчиков типа СГ-200 | счетчик | 0 | 8382.5417 | 0 | 10059
1008 | Глава 1 | 9.1.29. | Техническое обслуживание газовых счетчиков типа СГ-400 | счетчик | 0 | 11118.5833 | 0 | 13342
1009 | Глава 1 | 9.1.29. | Техническое обслуживание газовых счетчиков типа СГ-600 | счетчик | 0 | 13059.2083 | 0 | 15671
1010 | Глава 1 | 9.1.29. | Техническое обслуживание газовых счетчиков типа СГ-800, СГ-1000 | счетчик | 0 | 16058.7917 | 0 | 19271
1011 | Глава 1 | 9.1.30. | Техническое обслуживание расходомеров с переходом на байпас | счетчик | 0 | 3175.9167 | 0 | 3811
1012 | Глава 1 | 9.1.31. | Техническое обслуживание сигнализатора загазованности (кроме проверки контрольными смесями) | сигнализатор | 0 | 1271.7083 | 0 | 1526
1013 | Глава 2 | 9.2.1. | Текущий ремонт газового оборудования котельной с котлом малой мощности с автоматикой | котел | 0 | 4855.875 | 0 | 5827 | На каждый последующий котел применять к цене коэф. 0,25
1014 | Глава 2 | 9.2.2. | Текущий ремонт газового оборудования котельной с котлом малой мощности без автоматики | котел | 0 | 3408.7917 | 0 | 4091 | На каждый последующий котел применять к цене коэф. 0,22
1015 | Глава 2 | 9.2.3. | Текущий ремонт газового оборудования котельной с котлом средней мощности с автоматикой | котел | 0 | 8074.9167 | 0 | 9690 | На каждый последующий котел применять к цене коэф. 0,25
1016 | Глава 2 | 9.2.4. | Текущий ремонт газового оборудования котельной с котлом средней мощности без автоматики | котел | 0 | 5675.25 | 0 | 6810 | На каждый последующий котел применять к цене коэф. 0,22
1017 | Глава 2 | 9.2.5. | Текущий ремонт газового оборудования АВМ или АБЗ | агрегат | 0 | 11426.2083 | 0 | 13711
1018 | Глава 2 | 9.2.6. | Текущий ремонт газового оборудования печей кирпичного или стекольного завода | печь | 0 | 11426.2083 | 0 | 13711
1019 | Глава 2 | 9.2.7. | Текущий ремонт газового оборудования печи вафельной | печь | 0 | 5712.625 | 0 | 6855
1020 | Глава 2 | 9.2.8. | Текущий ремонт газового оборудования печи по производству печенья | печь | 0 | 11426.2083 | 0 | 13711
1021 | Глава 2 | 9.2.9. | Текущий ремонт газового оборудования битумноплавильных, металлоплавильных печей, кузнечного и литейного горна | печь | 0 | 8570.375 | 0 | 10284
1022 | Глава 2 | 9.2.10. | Ремонт, притирка и опрессовка задвижек диаметром 80 мм | задвижка | 0 | 3333.0833 | 0 | 4000
1023 | Глава 2 | 9.2.10. | Ремонт, притирка и опрессовка задвижек диаметром 100 мм | задвижка | 0 | 3808.4167 | 0 | 4570
1024 | Глава 2 | 9.2.10. | Ремонт, притирка и опрессовка задвижек диаметром 150 мм | задвижка | 0 | 7618.75 | 0 | 9143
1025 | Глава 2 | 9.2.10. | Ремонт, притирка и опрессовка задвижек диаметром 200 мм | задвижка | 0 | 11426.2083 | 0 | 13711
1026 | Глава 2 | 9.2.10. | Ремонт, притирка и опрессовка задвижек диаметром 250 мм | задвижка | 0 | 15233.6667 | 0 | 18280
1027 | Глава 2 | 9.2.10. | Ремонт, притирка и опрессовка задвижек диаметром 300 мм | задвижка | 0 | 19044 | 0 | 22853
1028 | Глава 2 | 9.2.10. | Ремонт, притирка и опрессовка задвижек диаметром 400 мм | задвижка | 0 | 26659.875 | 0 | 31992
1029 | Глава 2 | 9.2.11. | Устранение утечки газа на резьбовом соединении газопроводов в котельной при диаметре газопровода до 20 мм | соединение | 0 | 514.625 | 0 | 618
1030 | Глава 2 | 9.2.11. | Устранение утечки газа на резьбовом соединении газопроводов в котельной при диаметре газопровода 21-40 мм | соединение | 0 | 951.625 | 0 | 1142
1031 | Глава 2 | 9.2.11. | Устранение утечки газа на резьбовом соединении газопроводов в котельной при диаметре газопровода 41-60 мм | соединение | 0 | 1382.875 | 0 | 1659
1032 | Глава 2 | 9.2.12. | Замена пружины электромагнитного клапана | пружина | 0 | 1767.1667 | 0 | 2121
1033 | Глава 2 | 9.2.13. | Прочистка отверстий инжекционных горелок чугунных секционных котлов | горелка | 0 | 5105.0417 | 0 | 6126
1034 | Глава 2 | 9.2.14. | Замена прокладки на газопроводе в котельной при диаметре газопровода до 50 мм | прокладка | 0 | 1966.5 | 0 | 2360
1035 | Глава 2 | 9.2.14. | Замена прокладки на газопроводе в котельной при диаметре газопровода 51-100 мм | прокладка | 0 | 2453.3333 | 0 | 2944
1036 | Глава 2 | 9.2.14. | Замена прокладки на газопроводе в котельной при диаметре газопровода 101-150 мм | прокладка | 0 | 2951.6667 | 0 | 3542
1037 | Глава 2 | 9.2.14. | Замена прокладки на газопроводе в котельной при диаметре газопровода 151-200 мм | прокладка | 0 | 3448.0833 | 0 | 4138
1038 | Глава 2 | 9.2.15. | Замена задвижки крана на газопроводе в котельной при диаметре газопровода до 50 мм | задвижка | 0 | 2369.9583 | 0 | 2844
1039 | Глава 2 | 9.2.15. | Замена задвижки крана на газопроводе в котельной при диаметре газопровода 51-100 мм | задвижка | 0 | 3535.2917 | 0 | 4242
1040 | Глава 2 | 9.2.15. | Замена задвижки крана на газопроводе в котельной при диаметре газопровода 101-150 мм | задвижка | 0 | 4693.9167 | 0 | 5633
1041 | Глава 2 | 9.2.15. | Замена задвижки крана на газопроводе в котельной при диаметре газопровода 151-200 мм | задвижка | 0 | 5851.5833 | 0 | 7022
1042 | Глава 2 | 9.2.16. | Очистка фильтра газового счетчика | фильтр | 0 | 6982.4167 | 0 | 8379
1043 | Глава 2 | 9.2.17. | Демонтаж ротационного или турбинного газового счетчика с установкой перемычки | счетчик | 0 | 1813.1667 | 0 | 2176
1044 | Глава 2 | 9.2.18. | Замена газового счетчика типа РГ-40 | счетчик | 0 | 3590.875 | 0 | 4309
1045 | Глава 2 | 9.2.18. | Замена газового счетчика типа РГ-100 (СГ-100) | счетчик | 0 | 4968 | 0 | 5962
1046 | Глава 2 | 9.2.18. | Замена газового счетчика типа РГ-250 (СГ-200) | счетчик | 0 | 6946 | 0 | 8335
1047 | Глава 2 | 9.2.18. | Замена газового счетчика типа РГ-400 (СГ-400) | счетчик | 0 | 8134.3333 | 0 | 9761
1048 | Глава 2 | 9.2.18. | Замена газового счетчика типа РГ-600 (СГ-600) | счетчик | 0 | 10698.8333 | 0 | 12839
1049 | Глава 2 | 9.2.18. | Замена газового счетчика типа РГ-1000 (СГ-800, СГ-1000) | счетчик | 0 | 12150.7083 | 0 | 14581
1050 | Глава 2 | 9.2.19. | Понижение давления в сетях на период ремонтных работ | счетчик | 0 | 882.625 | 0 | 1059 | На каждое последующее ГРП применять к цене коэф. 0,5
1051 | Глава 2 | 9.2.20. | Установка заглушки на вводе в котельную при диаметре газопровода до 100 мм | заглушка | 0 | 2918.125 | 0 | 3502
1052 | Глава 2 | 9.2.20. | Установка заглушки на вводе в котельную при диаметре газопровода 101-150 мм | заглушка | 0 | 3861.125 | 0 | 4633
1053 | Глава 2 | 9.2.20. | Установка заглушки на вводе в котельную при диаметре газопровода 151-200 мм | заглушка | 0 | 4462 | 0 | 5354
РАЗДЕЛ 11. Дополнительные позиции
| - | доп. поз. | Нарезка резьбы не трубу диаметром 15 мм | операция | 40.3333 | 48.875 | 48 | 59 | 11.1.113.
| - | доп. поз. | Нарезка резьбы не трубу диаметром 20 мм | операция | 47.6667 | 59.4167 | 57 | 71 | 11.1.113.
| - | доп. поз. | Нарезка резьбы не трубу диаметром 25 мм | операция | 72.4167 | 87.2083 | 87 | 105 | 11.1.113.
| - | доп. поз. | Нарезка резьбы не трубу диаметром 32 мм | операция | 80.6667 | 96.7917 | 97 | 116 | 11.1.113.
| - | доп. поз. | Нарезка резьбы не трубу диаметром 40 мм | операция | 98.0833 | 116.9167 | 118 | 140 | 11.1.113.
| - | доп. поз. | Технический осмотр внутренних и наружных газопроводов предприятия | км | 0 | 1388.625 | 0 | 1666 | 9.1.14.
| - | доп. поз. | Замена трехходового клапана | трехходовой клапан | 2470.4167 | 2965.0833 | 2965 | 3558
| - | доп. поз. | Составление акта о разграничении балансовой принадлежности газопроводов | объект | 1791.1667 | 2089.1667 | 2149 | 2507 | К-12
| - | доп. поз. | Строительный контроль за строительством системы газопотребления индивидуального жилищного строительства (в пределах границ земельного участка заявителя с проверкой исполнительно-технической документации | объект | 2673 | 3123.2083 | 3208 | 3748 | 4.1.24.
| - | доп. поз. | Строительный контроль за строительством системы газопортебления административного, общественного здания всех назначений в границах земельного участка заявителя с проверкой исполнительно-технической документации | объект | 5736.5 | 6712.1667 | 6884 | 8055 | 4.1.25.
| - | доп. поз. | Техническое обслуживание задвижки на фасадном наружном газопроводе диаметром 301-500 мм | задвижка | 3889.4167 | 4795.5 | 4667 | 5755 | 5.1.29.
| - | доп. поз. | Наладка газоиспользующего оборудования – плита газовая | котел | 924.9167 | 1079.0833 | 1110 | 1295 | 3.60.
| - | доп. поз. | Наладка газоиспользующего оборудования – проточный водонагреватель | котел | 1710.5 | 1992.375 | 2053 | 2391 | 3.61.
| - | доп. поз. | Наладка газоиспользующего оборудования – отопительный аппарат | котел | 1637.1667 | 1909 | 1965 | 2291 | 3.62.
| - | доп. поз. | Наладка газоиспользующего оборудования – емкостного водонагревателя повышенной сложности (типа Baxi и т.п.) | котел | 2783.9167 | 3248.75 | 3341 | 3899 | 3.63.
| - | доп. поз. | Наладка газоиспользующего оборудования – настенного водонагревателя повышенной сложности (типа Baxi и т.п.) | котел | 2783.9167 | 3248.75 | 3341 | 3899 | 3.64.
| - | доп. поз. | Наладка газоиспользующего оборудования – проточного водонагревателя повышенной сложности (типа Baxi и т.п.) | котел | 2783.9167 | 3248.75 | 3341 | 3899 | 3.65.
| - | доп. поз. | Устройство битумной изоляции стальных газопроводов диаметром 401-500 мм | м | 2543.75 | 2898.9583 | 3053 | 3479 | 2.2.19.
| - | доп. поз. | Расчет планируемого максимального часового расхода газа свыше 7 куб. м. при определении объемов потребления газа (теплотехнический расчет) | объект | 4524.6667 | 5576.5417 | 5430 | 6692 | 1.4.14.
| - | доп. поз. | Техническое обслуживание задвижки на фасадном наружном газопроводе диаметром 101-200 мм | задвижка | 2083.5833 | 2570.25 | 2500 | 3084 | 5.1.29.
| - | доп. поз. | Техническое обслуживание задвижки на фасадном наружном газопроводе диаметром 201-300 мм | задвижка | 2778.4167 | 3426.0417 | 3334 | 4111 | 5.1.29.
| - | доп. поз. | Разработка ситуационного плана расположения земельного участка (хронометраж) | объект | 3210.1667 | 3958.875 | 3852 | 4751 | Расчет
Примечание:
Применительно для главы 1 раздела 2: Строительно-монтажные работы на газопроводе и сооружениях выполняет электрогазосварщик-врезчик и слесарь по эксплуатации и ремонту подземных газопроводов.
Применительно для главы 1 раздела 5: 1). Работы по техническому обслуживанию, ремонту и приборному техническому обследованию газопроводов и сооружений на трассе выполняет слесарь по эксплуатации и ремонту подземных газопроводов. 2). Проверка на загазованность арматуры и сооружений на газопроводе проводится приборным методом. 3). При техническом обслуживании трасс полиэтиленовых газопроводов и сооружений применяются цены настоящего прейскуранта по следующим пунктам: 5.1.1, 5.1.3, 5.1.5 - 5.1.8, 5.1.13 - 5.1.23, 5.1.30 - 5.1.31, 5.1.35 - 5.1.38.
Применительно для главы 2 раздела 5: При наличии на трассе подземного (уличного) газопровода в зоне 15 м по обе стороны интенсивного движения автотранспорта, электротранспорта, линий электропередач, радиолиний, кабельной связи, электрических кабелей, водоводов, теплотрассы, канализации в пунктах 5.2.1 - 5.2.4 применять коэф. 2,0.
Применительно для раздела 6: 1). Техническое обслуживание электрохимзащиты газопроводов от коррозии включает проверку эффективности работы защиты и технический осмотр ЭЗУ. 2). Работы по электрохимической защите газопроводов от коррозии выполняет монтер по защите подземных трубопроводов от коррозии.
Применительно для раздела 7: 1). Работы по осмотру технического состояния, техническому обслуживанию и ремонту ГРП, ГРУ и ШРП выполняет слесарь по эксплуатации и ремонту газового оборудования; работы по техническому обслуживанию и ремонту телемеханического комплекса - слесарь по контрольно-измерительным приборам и автоматике. 2). Трудозатраты при эксплуатации ГРУ приравнены к ГРП.
Применительно для раздела 8: Работы по разделу 8 (главы 1 - 3) выполняет слесарь по эксплуатации и ремонту газового оборудования