## УКТ_2025
Приложение 8 к приказу № 01/353 от 02.12.2024 г.
РАСЧЕТ ЦЕН И ТАРИФОВ НА РАБОТЫ И УСЛУГИ
оказываемые филиалом АО "Газпром газораспределение Челябинск" в г. Усть-Катаве ( период действия с 01.01.2025 г.)
№ п.п. | Глава раздела | Позиция по прейскуранту | Наименование работ | ед.изм. | ИТОГО стоимость выполнения работ с учетом рентабельности для физических лиц, руб. | ИТОГО стоимость выполнения работ с учетом рентабельности для юридических лиц, руб. | ИТОГО стоимость работ с учетом НДС 20% для физических лиц, руб. | ИТОГО стоимость работ с учетом НДС 20% для юридических лиц, руб. | Примечание к позиции прейскуранта
РАЗДЕЛ 1. ПРЕДПРОЕКТНЫЕ РАБОТЫ
б/н |  | 1.1.1. | Выдача технических условий на проектирование газораспределительной системы поселка городского типа или микрорайона города с населением до 50 тыс. жителей | обьект
б/н |  | 1.1.2. | То же, с населением до 200 тыс. жителей | обьект |  |  |  |  | На каждые 50 тыс. жителей св. 200 тыс. применять коэф. 0,25
б/н |  | 1.1.3. | Выдача технических условий на проектирование газораспределительной системы населенного пункта сельской местности | обьект
б/н |  | 1.1.4. | Выдача технических условий на проектирование подземного газопровода | обьект
б/н |  | 1.1.5. | То же, надземного газопровода | обьект
б/н |  | 1.1.6. | Выдача технических условий на проектирование межпоселкового газопровода | обьект
б/н |  | 1.1.7. | Выдача технических условий на проектирование ГРП | обьект
б/н |  | 1.1.8. | Выдача технических условий на установку ШРП | обьект
б/н |  | 1.1.9. | Выдача технических условий на проектирование газораспределительной системы предприятия или котельной с ГРУ | обьект
б/н |  | 1.1.10. | Выдача технических условий на проектирование газораспределительной системы предприятия или котельной | обьект
б/н |  | 1.1.11. | Выдача технических условий на проектирование газораспределительной системы общественного здания производственного назначения | обьект
б/н |  | 1.1.12. | Выдача технических условий на установку бытовых газовых приборов в производственном, общественном (административном) здании | обьект
б/н |  | 1.1.13. | Выдача технических условий на проектирование реконструкции (протяжка, санация) подземного газопровода | обьект
б/н |  | 1.1.14. | Выдача технических условий на реконструкцию ГРП | обьект
б/н |  | 1.1.15. | Выдача технических условий на вынос и (или) демонтаж подземного газопровода | обьект
б/н |  | 1.1.16. | То же, надземного газопровода | обьект
б/н |  | 1.1.17. | Выдача технических условий на реконструкцию газораспределительной системы предприятия или котельной | обьект
б/н |  | 1.1.18. | Выдача технических условий на установку промышленного счетчика газа* | счетчик
б/н |  | 1.1.19. | Выдача технических условий на перенос существующих бытовых газовых приборов в производственном, общественном (административном) здании с учетом согласования проекта* | обьект |  |  |  |  | При выполнении работ без согласования проекта применять коэф. 0,7
б/н |  | 1.1.20. | Выдача технических условий на проектирование газораспределительной системы жилого дома индивидуальной застройки с учетом согласования | обьект |  |  |  |  | При выполнении работ без согласования проекта применять коэф. 0,7
б/н |  | 1.1.21. | Выдача технических условий на газификацию бани (летней кухни, гаража, теплицы) с учетом согласования | обьект |  |  |  |  | При выполнении работ без согласования проекта применять коэф. 0,7
б/н |  | 1.1.22. | Выдача технических условий на установку дополни-тельных газовых приборов в жилом доме с учетом согласования | обьект |  |  |  |  | При выполнении работ без согласования проекта применять коэф. 0,7
б/н |  | 1.1.23. | Выдача технических условий на перенос существующих бытовых газовых приборов в жилом доме с учетом согласования* | обьект |  |  |  |  | При выполнении работ без согласования проекта применять коэф. 0,7
б/н |  | 1.1.24. | Выдача технических условий на установку бытового счетчика газа на существующем газопроводе с учетом согласования* | обьект |  |  |  |  | При выполнении работ без согласования проекта применять коэф. 0,7
б/н |  | 1.1.25. | Выдача технических условий на проектирование газораспределительной системы жилого дома от места подключения до приборов с количеством квартир до 20 | обьект
б/н |  | 1.1.26. | Выдача технических условий на проектирование газораспределительной системы многоквартирного жилого дома от места подключения до приборов | обьект
б/н |  | 1.1.27. | Выдача технических условий на проектирование газораспределительной системы многоквартирного жилого дома с ШРП от места подключения до приборов | обьект
б/н |  | 1.1.28. | Подтверждение технических условий на проектирование газораспределительной системы поселка городского типа или микрорайона города с населением до 50 тыс. жителей | обьект
б/н |  | 1.1.29. | Подтверждение технических условий на проектирование газораспределительной системы поселка городского типа или микрорайона города с населением до 200 тыс. жителей | обьект
б/н |  | 1.1.30. | Подтверждение технических условий на проектирование газораспределительной системы населенного пункта сельской местности | обьект
б/н |  | 1.1.31. | Подтверждение технических условий на проектирование подземного газопровода | обьект
б/н |  | 1.1.32. | Подтверждение технических условий на проектирование надземного газопровода | обьект
б/н |  | 1.1.33. | Подтверждение технических условий на проектирование межпоселкового подземного газопровода | обьект
б/н |  | 1.1.34. | Подтверждение технических условий на проектирование ГРП | обьект
б/н |  | 1.1.35. | Подтверждение технических условий на проектирование ШРП | обьект
б/н |  | 1.1.36. | Подтверждение технических условий на разработку проекта газораспределительной системы предприятия или котельной с ГРУ | обьект
б/н |  | 1.1.37. | Подтверждение технических условий на проектирование газораспределительной системы предприятия или котельной | обьект
б/н |  | 1.1.38. | Подтверждение технических условий на проектирование газораспределительной системы общественного здания производственного назначения | обьект
б/н |  | 1.1.39. | Подтверждение технических условий на установку бытовых газовых приборов в производственном, общественном (административном) здании | обьект
б/н |  | 1.1.40. | Подтверждение технических условий на реконструкцию подземного газопровода | обьект
б/н |  | 1.1.41. | Подтверждение технических условий на реконструкцию газораспределительной системы предприятия или котельной | обьект
б/н |  | 1.1.42. | Подтверждение технических условий на вынос и (или) демонтаж подземного газопровода | обьект
б/н |  | 1.1.43. | Подтверждение технических условий на вынос и (или) демонтаж надземного газопровода | обьект
б/н |  | 1.1.44. | Подтверждение технических условий на реконструкцию ГРП | обьект
б/н |  | 1.1.45. | Подтверждение технических условий на установку промышленного счетчика газа* | счетчик
б/н |  | 1.1.46. | Подтверждение технических условий на перенос существующих бытовых газовых приборов в производственном, общественном (административном) здании с учетом согласования проекта* | обьект |  |  |  |  | При выполнении работ без согласования проекта применять коэф. 0,7
б/н |  | 1.1.47. | Подтверждение технических условий на проектирование газораспределительной системы жилого дома индивидуальной застройки с учетом согласования проекта | обьект |  |  |  |  | При выполнении работ без согласования проекта применять коэф. 0,7
б/н |  | 1.1.48. | Подтверждение технических условий на газификацию бани (летней кухни, гаража, теплицы) с учетом согласования проекта | обьект |  |  |  |  | При выполнении работ без согласования проекта применять коэф. 0,7
б/н |  | 1.1.49. | Подтверждение технических условий на установку дополнительных газовых приборов в жилом доме с учетом согласования проекта | обьект |  |  |  |  | При выполнении работ без согласования проекта применять коэф. 0,7
б/н |  | 1.1.50. | Подтверждение технических условий на перенос существующих бытовых газовых приборов в жилом доме c учетом согласования проекта* | обьект |  |  |  |  | При выполнении работ без согласования проекта применять коэф. 0,7
б/н |  | 1.1.51. | Подтверждение технических условий на установку бытового счетчика газа на существующем газопроводе с учетом согласования проекта* | счетчик |  |  |  |  | При выполнении работ без согласования проекта применять коэф. 0,7
б/н |  | 1.1.52. | Подтверждение технических условий на проектирование газораспределительной системы жилого дома с количеством квартир до 20 от места подключения до приборов | обьект
б/н |  | 1.1.53. | Подтверждение технических условий на проектирование газораспределительной системы многоквартирного жилого дома от места подключения до приборов | обьект
б/н |  | 1.1.54. | Подтверждение технических условий на проектирование газораспределительной системы многоквартирного жилого дома с ШРП от места подключения до приборов | обьект
б/н |  | нет | * Получение технических условий не является обязательным. | - |  |  |  |  | -
1 | Глава 2 | 1.2.1. | Согласование проекта газораспределительной системы поселка городского типа или микрорайона города с населением до 50 тыс. жителей | обьект
2 | Глава 2 | 1.2.2. | Согласование проекта газораспределительной системы поселка городского типа или микрорайона города с населением до 200 тыс. жителей | обьект
3 | Глава 2 | 1.2.3. | Согласование проекта газораспределительной системы населенного пункта сельской местности при количестве домов до 10 | обьект
4 | Глава 2 | 1.2.4. | Согласование проекта газораспределительной системы населенного пункта сельской местности при количестве домов при количестве жилых домов до 50 | обьект
5 | Глава 2 | 1.2.5. | Согласование проекта газораспределительной системы населенного пункта сельской местности при количестве домов при количестве жилых домов до 100 | обьект |  |  |  |  | На каждые дополнительные 10 домов применять коэф. 1,1
6 | Глава 2 | 1.2.6. | Согласование проекта прокладки подземного газопровода в населенном пункте | обьект
7 | Глава 2 | 1.2.7. | Согласование проекта прокладки надземного газопровода в населенном пункте | обьект
8 | Глава 2 | 1.2.8. | Согласование проекта прокладки межпоселкового подземного газопровода протяженностью до 5 км | обьект
9 | Глава 2 | 1.2.9. | Согласование проекта прокладки межпоселкового подземного газопровода протяженностью до 10 км | обьект |  |  |  |  | На каждые дополнительные 5 км свыше 10 км применять коэф. 1,5
10 | Глава 2 | 1.2.10. | Согласование проекта строительства ГРП | обьект
11 | Глава 2 | 1.2.11. | Согласование проекта установки ШРП | обьект
12 | Глава 2 | 1.2.12. | Согласование проекта газораспределительной системы предприятия или котельной с ГРУ | обьект
13 | Глава 2 | 1.2.13. | Согласование проекта газораспределительной системы предприятия или котельной | обьект
14 | Глава 2 | 1.2.14. | Согласование проекта газораспределительной системы общественного здания производственного назначения | обьект
15 | Глава 2 | 1.2.15. | Согласование проекта на установку бытовых газовых приборов в производственном, общественном (административном) здании | обьект
16 | Глава 2 | 1.2.16. | Согласование проекта реконструкции (протяжка, санация) подземного газопровода | обьект
17 | Глава 2 | 1.2.17. | Согласование проекта реконструкции ГРП | обьект
18 | Глава 2 | 1.2.18. | Согласование проекта на вынос и (или) демонтаж подземного газопровода | обьект
19 | Глава 2 | 1.2.19. | Согласование проекта на вынос и (или) демонтаж надземного газопровода | обьект
20 | Глава 2 | 1.2.20. | Согласование проекта реконструкции газораспределительной системы предприятия или котельной | обьект
21 | Глава 2 | 1.2.21. | Согласование проекта на установку промышленного счетчика газа* | счетчик
22 | Глава 2 | 1.2.22. | Согласование проекта газораспределительной системы жилого дома от места подключения до приборов с количеством квартир до 20 | обьект
23 | Глава 2 | 1.2.23. | Согласование проекта газораспределительной системы от места подключения до прибора многоквартирного жилого дома с одним вводом и фасадным газопроводом | обьект
24 | Глава 2 | 1.2.24. | Согласование проекта газораспределительной системы от места подключения до прибора многоквартирного жилого дома | обьект
25 | Глава 2 | 1.2.25. | Согласование проекта газораспределительной системы, при планировке квартир в двух уровнях,от места подключения до прибора многоквартирного жилого дома | обьект
26 | Глава 2 | 1.2.26. | Согласование проекта газораспределительной системы от места подключения до прибора многоквартирного жилого дома с ШРП | обьект
27 | Глава 2 | 1.2.27. | Согласование проекта прокладки других инженерных подземных коммуникаций | обьект
28 | Глава 2 | 1.2.28. | Согласование места размещения объекта строительства | обьект |  |  |  |  | С выездом на место с коэф. 1,5
29 | Глава 2 | 1.2.29. | Пересогласование проекта газораспределительной системы поселка городского типа или микрорайона города с населением до 50 тыс. жителей | обьект
30 | Глава 2 | 1.2.30. | Пересогласование проекта газораспределительной системы поселка городского типа или микрорайона города с населением до 200 тыс. жителей | обьект
31 | Глава 2 | 1.2.31. | Пересогласование проекта газораспределительной системы населенного пункта сельской местности при количестве домов до 10 | обьект
32 | Глава 2 | 1.2.32. | Пересогласование проекта газораспределительной системы населенного пункта сельской местности при количестве жилых домов до 50 | обьект
33 | Глава 2 | 1.2.33. | Пересогласование проекта газораспределительной системы населенного пункта сельской местности при количестве жилых домов до 100 | обьект |  |  |  |  | На каждые дополнительные 10 домов цена увеличивается на 10%
34 | Глава 2 | 1.2.34. | Пересогласование проекта прокладки подземного газопровода в населенном пункте | обьект
35 | Глава 2 | 1.2.35. | Пересогласование проекта прокладки надземного газопровода в населенном пункте | обьект
36 | Глава 2 | 1.2.36. | Пересогласование проекта прокладки межпоселкового подземного газопровода протяженностью до 5 км | обьект
37 | Глава 2 | 1.2.37. | Пересогласование проекта прокладки межпоселкового подземного газопровода протяженностью до 10 км | обьект |  |  |  |  | На каждые дополнительные 5 км свыше 10 км цена увеличивается на 50%
38 | Глава 2 | 1.2.38. | Пересогласование проекта строительства ГРП | обьект
39 | Глава 2 | 1.2.39. | Пересогласование проекта установки ШРП | обьект
40 | Глава 2 | 1.2.40. | Пересогласование проекта газораспределительной системы предприятия или котельной с ГРУ | обьект
41 | Глава 2 | 1.2.41. | Пересогласование проекта газораспределительной системы предприятия или котельной | обьект
42 | Глава 2 | 1.2.42. | Пересогласование проекта газораспределительной системы общественного здания производственного назначения | обьект
43 | Глава 2 | 1.2.43. | Пересогласование проекта на установку бытовых газовых приборов в производственном, общественном (административном) здании | обьект
44 | Глава 2 | 1.2.44. | Пересогласование проекта реконструкции (протяжка, санация) подземного газопровода | обьект
45 | Глава 2 | 1.2.45. | Пересогласование проекта реконструкции ГРП | обьект
46 | Глава 2 | 1.2.46. | Пересогласование проекта на вынос и (или) демонтаж подземного газопровода | обьект
47 | Глава 2 | 1.2.47. | Пересогласование проекта на вынос и (или) демонтаж надземного газопровода | обьект
48 | Глава 2 | 1.2.48. | Пересогласование проекта на реконструкцию газораспределительной системы предприятия или котельной | обьект
49 | Глава 2 | 1.2.49. | Пересогласование проекта на установку промышленного счетчика газа* | счетчик
50 | Глава 2 | 1.2.50. | Пересогласование проекта газораспределительной системы жилого дома от места подключения до приборов с количеством квартир до 20 | обьект
51 | Глава 2 | 1.2.51. | Пересогласование проекта газораспределительной системы от места подключения до прибора многоквартирного жилого дома с одним вводом и фасадным газопроводом | обьект
52 | Глава 2 | 1.2.52. | Пересогласование проекта газораспределительной системы от места подключения до прибора многоквартирного жилого дома | обьект
53 | Глава 2 | 1.2.53. | Пересогласование проекта газораспределительной системы, при планировке квартир в двух уровнях, от места подключения до прибора многоквартирного жилого дома | обьект
54 | Глава 2 | 1.2.54. | Пересогласование проекта газораспределительной системы от места подключения до прибора многоквартирного жилого дома с ШРП | обьект
55 | Глава 2 | 1.2.55. | Пересогласование проекта прокладки других инженерных подземных коммуникаций | обьект
56 | Глава 2 | 1.2.56. | Пересогласование места размещения объекта строительства | обьект
б/н | - | нет | * Согласование проекта на соответствие выданным техническим условиям не является обязательным. | - |  |  |  |  | -
57 | Глава 3 | 1.3.1. | Выдача технических условий на проектирование устройства электрохимической защиты (ЭХЗ) от коррозии подземного газопровода | обьект |  |  |  |  | При выполнении работ по подтверждению выданных технических условий применять коэф. 0,5
58 | Глава 3 | 1.3.2. | Выдача технических условий на проектирование устройств ЭХЗ на входе и выходе ГРП (ШРП) | обьект |  |  |  |  | При выполнении работ по подтверждению выданных технических условий применять коэф. 0,5
59 | Глава 3 | 1.3.3. | Выдача технических условий на проектирование устройств ЭХЗ вводов в здания всех назначений | обьект |  |  |  |  | При выполнении работ по подтверждению выданных технических условий применять коэф. 0,5
60 | Глава 3 | 1.3.4. | Согласование на соответствие выданным техническим условиям проекта устройств ЭХЗ подземного газопровода | обьект |  |  |  |  | При выполнении работ по пересогласованию проекта применять коэф. 0,5
61 | Глава 3 | 1.3.5. | Согласование на соответствие выданным техническим условиям проекта устройств ЭХЗ на входе и выходе ГРП (ШРП) | обьект |  |  |  |  | При выполнении работ по пересогласованию проекта применять коэф. 0,5
62 | Глава 3 | 1.3.6. | Согласование на соответствие выданным техническим условиям проекта устройств ЭХЗ вводов в здания всех назначений | обьект |  |  |  |  | При выполнении работ по пересогласованию проекта применять коэф. 0,5
63 | Глава 4 | 1.4.1. | Разработка проекта газоснабжения индивидуальной бани, теплицы, гаража, летней кухни | обьект | 4218.5 | 5013.0417 | 5062 | 6016
64 | Глава 4 | 1.4.2. | Разработка эскиза установки бытового счетчика газа на существующем газопроводе | обьект | 3376.0833 | 4008.7083 | 4051 | 4810
65 | Глава 4 | 1.4.3. | Составление рабочего проекта на установку газовой плиты от индивидуальной газобаллонной установки с размещением установки в шкафу | обьект | 3376.0833 | 4008.7083 | 4051 | 4810
66 | Глава 4 | 1.4.4. | Составление исполнительной схемы стыков подземного газопровода при длине до 10 км | обьект | 8690 | 10323.1667 | 10428 | 12388
67 | Глава 4 | 1.4.5. | Составление исполнительной схемы стыков подземного газопровода при длине газопровода от 11 до 100 км | обьект | 21725 | 25809.8333 | 26070 | 30972
68 | Глава 4 | 1.4.6. | Составление исполнительной схемы стыков подземного газопровода при длине газопровода от 101 до 200 км | обьект | 34760 | 41295.5417 | 41712 | 49555
69 | Глава 4 | 1.4.7. | Разработка заключения по электрозащите | заключение | 24984.6667 | 29681.5 | 29982 | 35618
70 | Глава 4 | 1.4.8. | Подготовка заключения по использованию газообразного топлива | заключение | 3257.8333 | 3870.7083 | 3909 | 4645
71 | Глава 4 | 1.4.9. | Выдача консультаций по вопросам газоснабжения жилого дома, бани, летней кухни и других объектов при установке бытовых приборов | консультация | 1086.25 | 1289.9167 | 1304 | 1548
72 | Глава 4 | 1.4.10. | Выдача консультаций по вопросам газоснабжения предприятия или котельной | консультация | 2171.5833 | 2581.75 | 2606 | 3098
73 | Глава 4 | 1.4.11. | Выдача консультаций по вопросам газоснабжения общественного (административного) здания при установке бытовых газовых приборов | консультация | 1520.75 | 1806.4583 | 1825 | 2168
74 | Глава 4 | 1.4.12. | Выдача копий архивных документов предприятиям | обьект | 1687.5833 | 2004.8333 | 2025 | 2406
75 | Глава 4 | 1.4.13. | Выдача копий архивных документов населению | обьект | 675.5833 | 802.125 | 811 | 963
РАЗДЕЛ 2. СТРОИТЕЛЬНО-МОНТАЖНЫЕ РАБОТЫ
76 | Глава 1 | 2.1.1. | Врезка (обрезка с заглушкой) подземного газопровода низкого давления с отключением давления в сети при диаметре до 50 мм | врезка (обрезка) | 3475.0833 | 4129.4583 | 4170 | 4955 | При врезке с отключением газопровода высокого (среднего) давления всех диаметров применять коэф. 1,15; с понижением давления или при врезке заготовкой применять коэф. 1,3; при обрезке газопровода без установки заглушки применять коэф. 0,8
77 | Глава 1 | 2.1.1. | Врезка (обрезка с заглушкой) подземного газопровода низкого давления с отключением давления в сети при диаметре 51-100 мм | врезка (обрезка) | 4352.3333 | 5169.25 | 5223 | 6203 | При врезке с отключением газопровода высокого (среднего) давления всех диаметров применять коэф. 1,15; с понижением давления или при врезке заготовкой применять коэф. 1,3; при обрезке газопровода без установки заглушки применять коэф. 0,8
78 | Глава 1 | 2.1.1. | Врезка (обрезка с заглушкой) подземного газопровода низкого давления с отключением давления в сети при диаметре 101-200 мм | врезка (обрезка) | 5440.4167 | 6463 | 6529 | 7756 | При врезке с отключением газопровода высокого (среднего) давления всех диаметров применять коэф. 1,15; с понижением давления или при врезке заготовкой применять коэф. 1,3; при обрезке газопровода без установки заглушки применять коэф. 0,8
79 | Глава 1 | 2.1.1. | Врезка (обрезка с заглушкой) подземного газопровода низкого давления с отключением давления в сети при диаметре 201-300 мм | врезка (обрезка) | 6798.9167 | 8078.75 | 8159 | 9695 | При врезке с отключением газопровода высокого (среднего) давления всех диаметров применять коэф. 1,15; с понижением давления или при врезке заготовкой применять коэф. 1,3; при обрезке газопровода без установки заглушки применять коэф. 0,8
80 | Глава 1 | 2.1.1. | Врезка (обрезка с заглушкой) подземного газопровода низкого давления с отключением давления в сети при диаметре 301-400 мм | врезка (обрезка) | 12372.25 | 14698.9167 | 14847 | 17639 | При врезке с отключением газопровода высокого (среднего) давления всех диаметров применять коэф. 1,15; с понижением давления или при врезке заготовкой применять коэф. 1,3; при обрезке газопровода без установки заглушки применять коэф. 0,8
81 | Глава 1 | 2.1.1. | Врезка (обрезка с заглушкой) подземного газопровода низкого давления с отключением давления в сети при диаметре 401-500 мм | врезка (обрезка) | 15466 | 18373.1667 | 18559 | 22048 | При врезке с отключением газопровода высокого (среднего) давления всех диаметров применять коэф. 1,15; с понижением давления или при врезке заготовкой применять коэф. 1,3; при обрезке газопровода без установки заглушки применять коэф. 0,8
82 | Глава 1 | 2.1.1. | Врезка (обрезка с заглушкой) подземного газопровода низкого давления с отключением давления в сети при диаметре св. 501 мм | врезка (обрезка) | 19332.5 | 22967.4167 | 23199 | 27561 | При врезке с отключением газопровода высокого (среднего) давления всех диаметров применять коэф. 1,15; с понижением давления или при врезке заготовкой применять коэф. 1,3; при обрезке газопровода без установки заглушки применять коэф. 0,8
83 | Глава 1 | 2.1.2. | Врезка (обрезка с заглушкой) надземного газопровода низкого давления с отключением давления в сети при диаметре до 25 мм | врезка (обрезка) | 2176.1667 | 2584.625 | 2611 | 3102 | При врезке газопровода заготовкой применять коэф. 1,3; при обрезке газопровода без установки заглушки применять коэф.0,7
84 | Глава 1 | 2.1.2. | Врезка (обрезка с заглушкой) надземного газопровода низкого давления с отключением давления в сети при диаметре 32-40 мм | врезка (обрезка) | 2569.4167 | 3052.2917 | 3083 | 3663 | При врезке газопровода заготовкой применять коэф. 1,3; при обрезке газопровода без установки заглушки применять коэф.0,7
85 | Глава 1 | 2.1.2. | Врезка (обрезка с заглушкой) надземного газопровода низкого давления с отключением давления в сети при диаметре 50 мм | врезка (обрезка) | 3022.25 | 3590.875 | 3627 | 4309 | При врезке газопровода заготовкой применять коэф. 1,3; при обрезке газопровода без установки заглушки применять коэф.0,7
86 | Глава 1 | 2.1.2. | Врезка (обрезка с заглушкой) надземного газопровода низкого давления с отключением давления в сети при диаметре 51-100 мм | врезка (обрезка) | 4352.3333 | 5169.25 | 5223 | 6203 | При врезке газопровода заготовкой применять коэф. 1,3; при обрезке газопровода без установки заглушки применять коэф.0,7
87 | Глава 1 | 2.1.2. | Врезка (обрезка с заглушкой) надземного газопровода низкого давления с отключением давления в сети при диаметре 101-200 мм | врезка (обрезка) | 5289.1667 | 6283.7917 | 6347 | 7541 | При врезке газопровода заготовкой применять коэф. 1,3; при обрезке газопровода без установки заглушки применять коэф.0,7
88 | Глава 1 | 2.1.2. | Врезка (обрезка с заглушкой) надземного газопровода низкого давления с отключением давления в сети при диаметре 201-300 мм | врезка (обрезка) | 6422.1667 | 7630.25 | 7707 | 9156 | При врезке газопровода заготовкой применять коэф. 1,3; при обрезке газопровода без установки заглушки применять коэф.0,7
89 | Глава 1 | 2.1.2. | Врезка (обрезка с заглушкой) надземного газопровода низкого давления с отключением давления в сети при диаметре св. 300 мм | врезка (обрезка) | 11268.5833 | 13386 | 13522 | 16063 | При врезке газопровода заготовкой применять коэф. 1,3; при обрезке газопровода без установки заглушки применять коэф.0,7
90 | Глава 1 | 2.1.3. | Врезка газопровода низкого давления надземной прокладки под давлением в сети при диаметре газопровода до 25 мм | врезка | 2826.0833 | 3356.0833 | 3391 | 4027
91 | Глава 1 | 2.1.3. | Врезка газопровода низкого давления надземной прокладки под давлением в сети при диаметре газопровода 32-40 мм | врезка | 3339.4167 | 3967.5 | 4007 | 4761
92 | Глава 1 | 2.1.3. | Врезка газопровода низкого давления надземной прокладки под давлением в сети при диаметре газопровода 50 мм | врезка | 3929.75 | 4668.0417 | 4716 | 5602
93 | Глава 1 | 2.1.4. | Врезка приспособлением ВПГ под газом вновь построенного наружного газопровода высокого (среднего) давления при диаметре присоединяемого газопровода до 150 мм | врезка | 9279.4167 | 11024.6667 | 11135 | 13230 | При выполнении работ по изоляции прсоединения газопровода применять коэф. 1,1
94 | Глава 1 | 2.1.5. | Присоединение (врезка) муфтой вновь построенного наружного газопровода к действующему при диаметре присоединяемого газопровода до 32 мм | присоединение | 1813.1667 | 2154.3333 | 2176 | 2585 | При выполнении работ по изоляции прсоединения газопровода применять коэф. 1,1
95 | Глава 1 | 2.1.5. | Присоединение (врезка) муфтой вновь построенного наружного газопровода к действующему при диаметре присоединяемого газопровода 40-50 мм | присоединение | 2176.1667 | 2584.625 | 2611 | 3102 | При выполнении работ по изоляции прсоединения газопровода применять коэф. 1,1
96 | Глава 1 | 2.1.5. | Присоединение (врезка) муфтой вновь построенного наружного газопровода к действующему при диаметре присоединяемого газопровода 51-100 мм | присоединение | 3022.25 | 3590.875 | 3627 | 4309 | При выполнении работ по изоляции прсоединения газопровода применять коэф. 1,1
97 | Глава 1 | 2.1.5. | Присоединение (врезка) муфтой вновь построенного наружного газопровода к действующему при диаметре присоединяемого газопровода до 101-200 мм | присоединение | 4156.1667 | 4936.375 | 4987 | 5924 | При выполнении работ по изоляции прсоединения газопровода применять коэф. 1,1
98 | Глава 1 | 2.1.5. | Присоединение (врезка) муфтой вновь построенного наружного газопровода к действующему при диаметре присоединяемого газопровода 201-300 мм | присоединение | 5440.4167 | 6463 | 6529 | 7756 | При выполнении работ по изоляции прсоединения газопровода применять коэф. 1,1
99 | Глава 1 | 2.1.5. | Присоединение (врезка) муфтой вновь построенного наружного газопровода к действующему при диаметре присоединяемого газопровода 301-400 мм | присоединение | 8836.6667 | 10499.5 | 10604 | 12599 | При выполнении работ по изоляции прсоединения газопровода применять коэф. 1,1
100 | Глава 1 | 2.1.5. | Присоединение (врезка) муфтой вновь построенного наружного газопровода к действующему при диаметре присоединяемого газопровода 401-500 мм | присоединение | 9942.1667 | 11812.4167 | 11931 | 14175 | При выполнении работ по изоляции прсоединения газопровода применять коэф. 1,1
101 | Глава 1 | 2.1.6. | Врезка в действующий внутренний газопровод при диаметре до 32 мм | врезка | 1360.3333 | 1615.75 | 1632 | 1939
102 | Глава 1 | 2.1.6. | Врезка в действующий внутренний газопровод при диаметре 40-50 мм | врезка | 2176.1667 | 2584.625 | 2611 | 3102
103 | Глава 1 | 2.1.7. | Врезка штуцером под газом в действующий внутридомовый газопровод диаметром до 32 мм | врезка | 1661.9167 | 1975.125 | 1994 | 2370
104 | Глава 1 | 2.1.7. | Врезка штуцером под газом в действующий внутридомовый газопровод диаметром 40-50 мм | врезка | 2266.9167 | 2691.9583 | 2720 | 3230
105 | Глава 1 | 2.1.8. | Сварка стыка диаметром до 50 мм | стык | 739.75 | 878.7917 | 888 | 1055
106 | Глава 1 | 2.1.8. | Сварка стыка диаметром 51 - 100 мм | стык | 967.0833 | 1149.0417 | 1161 | 1379
107 | Глава 1 | 2.1.8. | Сварка стыка диаметром 101 - 200 мм | стык | 1133 | 1346.4583 | 1360 | 1616
108 | Глава 1 | 2.1.8. | Сварка стыка диаметром 201 - 300 мм | стык | 1813.1667 | 2154.3333 | 2176 | 2585
109 | Глава 1 | 2.1.8. | Сварка стыка диаметром 301 - 500 мм | стык | 4596.1667 | 5459.625 | 5515 | 6552
110 | Глава 1 | 2.1.9. | Обрезка внутридомового газопровода с установкой сварной заглушки при диаметре газопровода до 32 мм | обрезка | 980.8333 | 1165.3333 | 1177 | 1398 | При обрезке без установки заглушки применять коэф. 0,7
111 | Глава 1 | 2.1.9. | Обрезка внутридомового газопровода с установкой сварной заглушки при диаметре газопровода 40-50 мм | обрезка | 1558.3333 | 1850.5417 | 1870 | 2221 | При обрезке без установки заглушки применять коэф. 0,7
112 | Глава 1 | 2.1.10. | Изоляция мест врезки или обрезки газопровода (без приготовления мастики) при диаметре до 100 мм | место | 768.1667 | 912.3333 | 922 | 1095
113 | Глава 1 | 2.1.10. | Изоляция мест врезки или обрезки газопровода (без приготовления мастики) при диаметре 101-200 мм | место | 978.0833 | 1161.5 | 1174 | 1394
114 | Глава 1 | 2.1.10. | Изоляция мест врезки или обрезки газопровода (без приготовления мастики) при диаметре 201-300 мм | место | 1327.3333 | 1576.4583 | 1593 | 1892
115 | Глава 1 | 2.1.10. | Изоляция мест врезки или обрезки газопровода (без приготовления мастики) при диаметре 301-400 мм | место | 1745.3333 | 2073.8333 | 2094 | 2489
116 | Глава 1 | 2.1.10. | Изоляция мест врезки или обрезки газопровода (без приготовления мастики) при диаметре 401-500 мм | место | 2165.1667 | 2571.2083 | 2598 | 3085
117 | Глава 1 | 2.1.10. | Изоляция мест врезки или обрезки газопровода (без приготовления мастики) при диаметре св. 500 мм | место | 2513.5 | 2986.1667 | 3016 | 3583
118 | Глава 1 | 2.1.11. | Приготовление (разогрев) битумной мастики для изоляции газопровода | 10 кг | 331.8333 | 393.875 | 398 | 473
119 | Глава 2 | 2.2.1. | Прокладка с пневматическим испытанием стального подземного газопровода диаметром до 100 мм | м | 422.5833 | 503.125 | 507 | 604
120 | Глава 2 | 2.2.1. | Прокладка с пневматическим испытанием стального подземного газопровода диаметром 101-200 мм | м | 483.0833 | 575 | 580 | 690
121 | Глава 2 | 2.2.1. | Прокладка с пневматическим испытанием стального подземного газопровода диаметром 201-300 мм | м | 574.75 | 682.3333 | 690 | 819
122 | Глава 2 | 2.2.1. | Прокладка с пневматическим испытанием стального подземного газопровода диаметром 301-400 мм | м | 1059.6667 | 1260.2083 | 1272 | 1512
123 | Глава 2 | 2.2.1. | Прокладка с пневматическим испытанием стального подземного газопровода диаметром 401-500 мм | м | 1326.4167 | 1574.5417 | 1592 | 1889
124 | Глава 2 | 2.2.2. | Прокладка с пневматическим испытанием стального надземного газопровода до 40 мм | м | 272.25 | 322.9583 | 327 | 388
125 | Глава 2 | 2.2.2. | Прокладка с пневматическим испытанием стального надземного газопровода 50-100 мм | м | 332.75 | 395.7917 | 399 | 475
126 | Глава 2 | 2.2.2. | Прокладка с пневматическим испытанием стального надземного газопровода 101-200 мм | м | 392.3333 | 466.7083 | 471 | 560
127 | Глава 2 | 2.2.2. | Прокладка с пневматическим испытанием стального надземного газопровода 201-300 мм | м | 467.5 | 556.7917 | 561 | 668
128 | Глава 2 | 2.2.2. | Прокладка с пневматическим испытанием стального надземного газопровода 301-400 мм | м | 795.6667 | 945.875 | 955 | 1135
129 | Глава 2 | 2.2.2. | Прокладка с пневматическим испытанием стального надземного газопровода 401-500 мм | м | 927.6667 | 1103.0417 | 1113 | 1324
130 | Глава 2 | 2.2.3. | Прокладка с пневматическим испытанием внутридомового газопровода диаметром до 50 мм | м | 302.5 | 359.375 | 363 | 431
131 | Глава 2 | 2.2.4. | Приварка фланцев к стальному газопроводу диаметром до 50 мм | фланец | 352.9167 | 420.7083 | 424 | 505
132 | Глава 2 | 2.2.4. | Приварка фланцев к стальному газопроводу диаметром 51-100 мм | фланец | 637.0833 | 757.0833 | 765 | 909
133 | Глава 2 | 2.2.4. | Приварка фланцев к стальному газопроводу диаметром 101-200мм | фланец | 920.3333 | 1093.4583 | 1104 | 1312
134 | Глава 2 | 2.2.4. | Приварка фланцев к стальному газопроводу диаметром 201-300 мм | фланец | 1415.3333 | 1681.875 | 1698 | 2018
135 | Глава 2 | 2.2.4. | Приварка фланцев к стальному газопроводу диаметром 301-500 мм | фланец | 2123.9167 | 2522.3333 | 2549 | 3027
136 | Глава 2 | 2.2.5. | Монтаж изолирующих фланцев на газопроводе диаметром до 50 мм | комплект из 2-х фланцев | 1813.1667 | 2154.3333 | 2176 | 2585
137 | Глава 2 | 2.2.5. | Монтаж изолирующих фланцев на газопроводе диаметром 51-100 мм | комплект из 2-х фланцев | 2871.9167 | 3411.6667 | 3446 | 4094
138 | Глава 2 | 2.2.5. | Монтаж изолирующих фланцев на газопроводе диаметром 101-200 мм | комплект из 2-х фланцев | 4654.8333 | 5529.5833 | 5586 | 6636
139 | Глава 2 | 2.2.5. | Монтаж изолирующих фланцев на газопроводе диаметром 201-300 мм | комплект из 2-х фланцев | 6043.5833 | 7180.7917 | 7252 | 8617
140 | Глава 2 | 2.2.5. | Монтаж изолирующих фланцев на газопроводе диаметром 301-500 мм | комплект из 2-х фланцев | 12372.25 | 14698.9167 | 14847 | 17639
141 | Глава 2 | 2.2.6. | Установка горизонтального футляра на газопроводе с заливкой битумом концов футляра при диаметре до 200 мм | Футляр | 2644.5833 | 3141.4167 | 3174 | 3770
142 | Глава 2 | 2.2.6. | Установка горизонтального футляра на газопроводе с заливкой битумом концов футляра при диаметре св. 200 мм | Футляр | 3929.75 | 4668.0417 | 4716 | 5602
143 | Глава 2 | 2.2.7. | Установка вертикального футляра на газопроводе с заливкой битумом верхнего конца футляра | Футляр | 1889.25 | 2244.4167 | 2267 | 2693
144 | Глава 2 | 2.2.8. | Установка футляра на газопроводе в месте пересечения с теплотрассой с полной заливкой битумом при диаметре футляра до 200 мм | Футляр | 5155.3333 | 6123.75 | 6186 | 7349
145 | Глава 2 | 2.2.8. | Установка футляра на газопроводе в месте пересечения с теплотрассой с полной заливкой битумом при диаметре футляра св. 200 мм | Футляр | 6628.4167 | 7874.625 | 7954 | 9450
146 | Глава 2 | 2.2.9. | Установка футляра на кабель в месте пересечения газопровода с кабелем | Футляр | 3022.25 | 3590.875 | 3627 | 4309
147 | Глава 2 | 2.2.10. | Заливка битумом футляра на газовом вводе | Футляр | 2095.5 | 2488.7917 | 2515 | 2987
148 | Глава 2 | 2.2.11. | Протаскивание в футляр газопровода диаметром до 100 мм | м | 364.8333 | 434.125 | 438 | 521
149 | Глава 2 | 2.2.11. | Протаскивание в футляр газопровода диаметром св. 100 мм | м | 731.5 | 867.2917 | 878 | 1041
150 | Глава 2 | 2.2.12. | Установка стальных задвижек диаметром 50 мм | задвижка | 1298.9167 | 1542.9167 | 1559 | 1852
151 | Глава 2 | 2.2.12. | Установка стальных задвижек диаметром 80 мм, 100 мм | задвижка | 2010.25 | 2389.125 | 2412 | 2867
152 | Глава 2 | 2.2.12. | Установка стальных задвижек диаметром 125 мм, 150 мм | задвижка | 2793.0833 | 3318.7083 | 3352 | 3982
153 | Глава 2 | 2.2.12. | Установка стальных задвижек диаметром 200 мм | задвижка | 3630.9167 | 4314.4167 | 4357 | 5177
154 | Глава 2 | 2.2.12. | Установка стальных задвижек диаметром 300 мм | задвижка | 4329.4167 | 5143.375 | 5195 | 6172
155 | Глава 2 | 2.2.12. | Установка стальных задвижек диаметром 400 мм | задвижка | 5411.0833 | 6428.5 | 6493 | 7714
156 | Глава 2 | 2.2.12. | Установка стальных задвижек диаметром 500 мм | задвижка | 6284.6667 | 7465.4167 | 7542 | 8959
157 | Глава 2 | 2.2.13. | Установка чугунных задвижек диаметром 50 мм | задвижка | 1046.8333 | 1243.9167 | 1256 | 1493
158 | Глава 2 | 2.2.13. | Установка чугунных задвижек диаметром 80 мм, 100 мм | задвижка | 1397 | 1658.875 | 1676 | 1991
159 | Глава 2 | 2.2.13. | Установка чугунных задвижек диаметром 125 мм, 150 мм | задвижка | 1921.3333 | 2280.8333 | 2306 | 2737
160 | Глава 2 | 2.2.13. | Установка чугунных задвижек диаметром 200 мм | задвижка | 2653.75 | 3152.9167 | 3185 | 3784
161 | Глава 2 | 2.2.13. | Установка чугунных задвижек диаметром 300 мм | задвижка | 3840.8333 | 4562.625 | 4609 | 5475
162 | Глава 2 | 2.2.14. | Установка контрольной трубки с ковером | трубка | 3248.6667 | 3859.2083 | 3898 | 4631
163 | Глава 2 | 2.2.15. | Устройство контрольного проводника на газопроводе | проводник | 3777.5833 | 4487.875 | 4533 | 5385
164 | Глава 2 | 2.2.16. | Монтаж (обвязка) конденсатосборника | конденсатосборник | 5289.1667 | 6283.7917 | 6347 | 7541
165 | Глава 2 | 2.2.17. | Монтаж стальных фасонных частей диаметром до 50 мм | шт. | 1813.1667 | 2154.3333 | 2176 | 2585
166 | Глава 2 | 2.2.17. | Монтаж стальных фасонных частей диаметром 51-100 мм | шт. | 2719.75 | 3231.5 | 3264 | 3878
167 | Глава 2 | 2.2.17. | Монтаж стальных фасонных частей диаметром 101-200 мм | шт. | 4352.3333 | 5169.25 | 5223 | 6203
168 | Глава 2 | 2.2.17. | Монтаж стальных фасонных частей диаметром 201-300 мм | шт. | 5440.4167 | 6463 | 6529 | 7756
169 | Глава 2 | 2.2.17. | Монтаж стальных фасонных частей диаметром 301-400 мм | шт. | 9544.3333 | 11339 | 11453 | 13607
170 | Глава 2 | 2.2.17. | Монтаж стальных фасонных частей диаметром 401-500 мм | шт. | 11929.5 | 14173.75 | 14315 | 17009
171 | Глава 2 | 2.2.18. | Установка регулятора давления газа диаметром 50 мм | регулятор | 3213.8333 | 3818 | 3857 | 4582
172 | Глава 2 | 2.2.18. | Установка регулятора давления газа диаметром 100 мм | регулятор | 5551.3333 | 6594.2917 | 6662 | 7913
173 | Глава 2 | 2.2.18. | Установка регулятора давления газа диаметром 200 мм | регулятор | 10956 | 13016.0833 | 13147 | 15619
174 | Глава 2 | 2.2.19. | Устройство битумной изоляции стальных газопроводов диаметром до 100 мм | м | 1187.0833 | 1409.7083 | 1425 | 1692
175 | Глава 2 | 2.2.19. | Устройство битумной изоляции стальных газопроводов диаметром 101-200 мм | м | 1535.4167 | 1824.6667 | 1843 | 2190
176 | Глава 2 | 2.2.19. | Устройство битумной изоляции стальных газопроводов диаметром 201-300 мм | м | 1884.6667 | 2238.6667 | 2262 | 2686
177 | Глава 2 | 2.2.19. | Устройство битумной изоляции стальных газопроводов диаметром 301-400 мм | м | 2234.8333 | 2655.5417 | 2682 | 3187
178 | Глава 2 | 2.2.20. | Очистка внутренней полости газопровода продувкой воздухом диаметром до 200 мм | 10 м | 364.8333 | 434.125 | 438 | 521
179 | Глава 2 | 2.2.20. | Очистка внутренней полости газопровода продувкой воздухом диаметром 201-500 мм | 10 м | 1461.1667 | 1735.5417 | 1753 | 2083
180 | Глава 2 | 2.2.21. | Заполнение системы наружного газопровода воздухом для проведения пневматических испытаний диаметром до 50 мм | 10 м | 272.25 | 323.9167 | 327 | 389
181 | Глава 2 | 2.2.21. | Заполнение системы наружного газопровода воздухом для проведения пневматических испытаний диаметром 51-100 мм | 10 м | 341 | 404.4167 | 409 | 485
182 | Глава 2 | 2.2.21. | Заполнение системы наружного газопровода воздухом для проведения пневматических испытаний диаметром 101-200 мм | 10 м | 511.5 | 607.5833 | 614 | 729
183 | Глава 2 | 2.2.21. | Заполнение системы наружного газопровода воздухом для проведения пневматических испытаний диаметром св. 200 мм | 10 м | 1022.0833 | 1214.2083 | 1227 | 1457
184 | Глава 2 | 2.2.22. | Пневматическое испытание внутреннего газопровода диаметром до 50 мм | 10 м | 165 | 197.4167 | 198 | 237 | На каждые последующие 10 м применять коэф. 0,2
185 | Глава 2 | 2.2.23. | Монтаж сварных переходов с диаметра 300 мм на 200 мм | 10 м | 2055.1667 | 2441.8333 | 2466 | 2930
186 | Глава 2 | 2.2.24. | Монтаж сварных переходов с диаметра 200 мм на 100 мм | переход | 1375 | 1633.9583 | 1650 | 1961
187 | Глава 2 | 2.2.25. | Изготовление опоры под газопровод диаметром до 100 мм | опора | 755.3333 | 897 | 906 | 1076
188 | Глава 2 | 2.2.25. | Изготовление опоры под газопровод диаметром 101-200 мм | опора | 1057.8333 | 1256.375 | 1269 | 1508
189 | Глава 2 | 2.2.26. | Копание ям для стоек и столбов | шт. | 796.5833 | 946.8333 | 956 | 1136
190 | Глава 2 | 2.2.27. | Установка опоры под газопровод с бетонированием | опора | 681.0833 | 809.7917 | 817 | 972
191 | Глава 2 | 2.2.28. | Изготовление крепления для прокладки газопровода диаметром до 100 мм по стене здания | крепление | 490.4167 | 580.75 | 589 | 697
192 | Глава 2 | 2.2.29. | Пробивка отверстий шлямбуром под крепление в стене здания | отверстие | 165 | 197.4167 | 198 | 237
193 | Глава 2 | 2.2.30. | Монтаж креплений под газопровод диаметром до 100 мм для прокладки по стене здания | крепление | 341 | 404.4167 | 409 | 485
194 | Глава 2 | 2.2.31. | Масляная окраска наружного газопровода надземной прокладки, две окраски | кв. м | 331.8333 | 393.875 | 398 | 473 | При окраске с приставной лестницы применять коэф. 1,2
195 | Глава 2 | 2.2.32. | Вскрытие асфальтового покрытия отбойным молотком | кв. м | 837.8333 | 994.75 | 1005 | 1194
196 | Глава 2 | 2.2.33. | Разработка грунта вручную в траншее | куб. м | 1507.9167 | 1792.0833 | 1810 | 2151
197 | Глава 2 | 2.2.34. | Разработка грунта экскаватором | 10 куб. м | 382.25 | 454.25 | 459 | 545
198 | Глава 2 | 2.2.35. | Присыпка траншеи вручную | куб. м | 628.8333 | 746.5417 | 755 | 896
199 | Глава 2 | 2.2.36. | Засыпка экскаватором | 10 куб. м | 112.75 | 135.125 | 135 | 162
200 | Глава 2 | 2.2.37. | Устройство щебеночного покрытия вручную | куб. м | 104.5 | 124.5833 | 125 | 150
201 | Глава 2 | 2.2.38. | Планировка площадей бульдозером | 10 кв. м | 506 | 601.8333 | 607 | 722
202 | Глава 2 | 2.2.39. | Оформление исполнительно-технической документации на монтаж надземного газопровода | объект | 5432.1667 | 6452.4583 | 6519 | 7743
203 | Глава 2 | 2.2.40. | Оформление исполнительно-технической документации на монтаж подземного газопровода | объект | 21725 | 25809.8333 | 26070 | 30972
204 | Глава 3 | 2.3.1. | Установка регулятора давления газа диаметром 50 мм | регулятор | 2095.5 | 2488.7917 | 2515 | 2987
205 | Глава 3 | 2.3.1. | Установка регулятора давления газа диаметром 100 мм | регулятор | 3630.9167 | 4314.4167 | 4357 | 5177
206 | Глава 3 | 2.3.1. | Установка регулятора давления газа диаметром 150 мм | регулятор | 4468.75 | 5309.1667 | 5363 | 6371
207 | Глава 3 | 2.3.1. | Установка регулятора давления газа диаметром 200 мм | регулятор | 5587.0833 | 6636.4583 | 6705 | 7964
208 | Глава 3 | 2.3.2. | Ревизия ШРП и подготовка к монтажу с регулятором типа РД-32 | пункт | 2104.6667 | 2498.375 | 2526 | 2998
209 | Глава 3 | 2.3.3. | Ревизия ШРП и подготовка к монтажу с регулятором типа РД-50 | пункт | 3798.6667 | 4512.7917 | 4558 | 5415
210 | Глава 3 | 2.3.4. | Монтаж телемеханизации ГРП (ГРУ) | пункт | 38939.0833 | 46259.7083 | 46727 | 55512
211 | Глава 3 | 2.3.5. | Установка фильтра для очистки газа от механических примесей при диаметре газопровода до 100 мм | фильтр | 3181.75 | 3779.6667 | 3818 | 4536
212 | Глава 3 | 2.3.5. | Установка фильтра для очистки газа от механических примесей при диаметре газопровода св. 100 мм | фильтр | 6362.5833 | 7559.3333 | 7635 | 9071
213 | Глава 3 | 2.3.6. | Монтаж сбросного клапана ПСК-50 | клапан | 2095.5 | 2488.7917 | 2515 | 2987
214 | Глава 3 | 2.3.7. | Монтаж предохранительного клапана диаметром до 100 мм | клапан | 2010.25 | 2389.125 | 2412 | 2867
215 | Глава 3 | 2.3.7. | Монтаж предохранительного клапана диаметром св. 100 мм | клапан | 3491.5833 | 4148.625 | 4190 | 4978
216 | Глава 4 | 2.4.1. | Монтаж, опрессовка, смазка и подключение газовой плиты | плита | 2024.9167 | 2405.4167 | 2430 | 2887
217 | Глава 4 | 2.4.2. | Монтаж, опрессовка, смазка и подключение проточного водонагревателя | водонагреватель | 3652 | 4339.3333 | 4382 | 5207
218 | Глава 4 | 2.4.3. | Монтаж, опрессовка, смазка и подключение водонагревателя “John Wood” | водонагреватель | 5563.25 | 6608.6667 | 6676 | 7930
219 | Глава 4 | 2.4.4. | Монтаж, опрессовка, смазка и подключение отопительного газового оборудования емкостного водонагревателя типа АОГВ | котел | 4382.5833 | 5206.625 | 5259 | 6248
220 | Глава 4 | 2.4.5. | Монтаж, опрессовка, смазка и подключение емкостного водонагревателя типа “Дон”, “Хопер” и др. | котел | 5843.75 | 6942.1667 | 7013 | 8331
221 | Глава 4 | 2.4.6. | Монтаж, опрессовка, смазка и подключение газогорелочного устройства в отопительной печи | горелка | 1745.3333 | 2073.8333 | 2094 | 2489
222 | Глава 4 | 2.4.7. | Установка крана при монтаже внутридомового газового оборудования при диаметре 15-20 мм | кран | 174.1667 | 207.9583 | 209 | 250 | При работе с приставной лестницы применять к цене коэф. 1,2
223 | Глава 4 | 2.4.7. | Установка крана при монтаже внутридомового газового оборудования при диаметре 25-50 мм | кран | 243.8333 | 290.375 | 293 | 348 | При работе с приставной лестницы применять к цене коэф. 1,2
224 | Глава 4 | 2.4.8. | Установка баллона для сжиженного газа в кухне | установка | 1461.1667 | 1735.5417 | 1753 | 2083
225 | Глава 4 | 2.4.9. | Установка двух баллонов для сжиженного газа в шкафу (без монтажа шкафа) | установка | 1975.4167 | 2346.9583 | 2371 | 2816
226 | Глава 4 | 2.4.10. | Монтаж двух баллонов для сжиженного газа в шкафу, с монтажом шкафа | установка | 4768.5 | 5663.75 | 5722 | 6797
227 | Глава 4 | 2.4.11. | Монтаж, опрессовка, смазка и подключение газовой трехгорелочной газовой плиты со встроенными баллонами | установка | 3142.3333 | 3732.7083 | 3771 | 4479
228 | Глава 4 | 2.4.12. | Монтаж бытового счетчика газа на существующем газопроводе с опрессовкой и пуском газа | установка | 5049 | 5998.2083 | 6059 | 7198 | При монтаже счетчика с новой подводкой внутридомового газопровода и врезкой крана дополнительно применять пункты 2.1.9 и 2.2.3
229 | Глава 4 | 2.4.13. | Установка бытового счетчика газа после ремонта или поверки | установка | 1006.5 | 1194.0833 | 1208 | 1433
230 | Глава 4 | 2.4.14. | Монтаж сигнализатора загазованности типа СГГ-6 | прибор | 1397 | 1658.875 | 1676 | 1991
231 | Глава 4 | 2.4.15. | Монтаж счетчика газа РГ-40 – РГ-400 | прибор | 5741.0833 | 6822.375 | 6889 | 8187
232 | Глава 4 | 2.4.16. | Монтаж счетчика газа РГ-600 – РГ-1000 | прибор | 12088.0833 | 14360.625 | 14506 | 17233
233 | Глава 4 | 2.4.17. | Монтаж сигнализатора загазованности типа СТМ, СТХ-3, СТХ-6, ЩИТ-2 и др. | прибор | 4090.1667 | 4859.7083 | 4908 | 5832
234 | Глава 4 | 2.4.18. | Монтаж, наладка и пуск комплекта системы контроля загазованности (СИГЗ) | СИГЗ | 16311.1667 | 19375.5833 | 19573 | 23251
235 | Глава 4 | 2.4.19. | Замена плиты с новой подводкой газопровода и пуском газа | плита | 2513.5 | 2986.1667 | 3016 | 3583 | Для плит повышенной комфортности и импортного производства применять коэф. 1,25
236 | Глава 4 | 2.4.20. | Замена проточного водонагревателя с новой подводкой газопровода, водопровода и пуском газа | водонагреватель | 4382.5833 | 5206.625 | 5259 | 6248
237 | Глава 4 | 2.4.21. | Замена водяной части проточного водонагревателя с пуском газа | водонагреватель | 1143.0833 | 1358.9167 | 1372 | 1631
238 | Глава 4 | 2.4.22. | Замена горелки отопительного аппарата с новой подводкой газопровода и пуском газа | горелка | 2266.9167 | 2691.9583 | 2720 | 3230
239 | Глава 4 | 2.4.23. | Замена отопительного котла с новой подводкой газопровода и пуском газа | котел | 5843.75 | 6942.1667 | 7013 | 8331
240 | Глава 4 | 2.4.24. | Замена дымоотводящей трубы у газовых приборов | шт. | 3003 | 3566.9167 | 3604 | 4280
241 | Глава 4 | 2.4.25. | Перестановка газовой плиты с пуском газа (без сварки) | плита | 697.5833 | 829.9167 | 837 | 996
242 | Глава 4 | 2.4.25. | Перестановка газовой плиты с пуском газа с применением сварки | плита | 1442.8333 | 1713.5 | 1731 | 2056
243 | Глава 4 | 2.4.26. | Демонтаж газовой плиты с установкой заглушки | плита | 669.1667 | 797.3333 | 803 | 957
244 | Глава 4 | 2.4.27. | Демонтаж проточного водонагревателя с установкой заглушки | прибор | 837.8333 | 994.75 | 1005 | 1194
245 | Глава 4 | 2.4.28. | Демонтаж горелки отопительного котла с установкой заглушки | горелка | 697.5833 | 829.9167 | 837 | 996
246 | Глава 4 | 2.4.29. | Демонтаж отопительного котла с установкой заглушки | котел | 1955.25 | 2323 | 2346 | 2788
247 | Глава 4 | 2.4.30. | Демонтаж бытового счетчика с установкой перемычки | счетчик | 697.5833 | 829.9167 | 837 | 996
248 | Глава 4 | 2.4.31. | Демонтаж ротационного газового счетчика с установкой перемычки | счетчик | 1006.5 | 1194.0833 | 1208 | 1433
249 | Глава 4 | 2.4.32. | Изготовление перемычки при демонтаже газового счетчика | перемычка | 1558.3333 | 1850.5417 | 1870 | 2221
250 | Глава 4 | 2.4.33. | Оформление исполнительно-технической документации на газификацию жилого дома индивидуальной застройки | объект | 2171.5833 | 2581.75 | 2606 | 3098 | С выездом на место обследования применять коэф. 1,5
251 | Глава 4 | 2.4.34. | Оформление исполнительно-технической документации на монтаж газового счетчика с выездом на место обследования | счетчик | 3257.8333 | 3870.7083 | 3909 | 4645
РАЗДЕЛ 3. ПУСКО-НАЛАДОЧНЫЕ РАБОТЫ, ПРИЕМКА И ВВОД В ЭКСПЛУАТАЦИЮ ОБЪЕКТОВ ГАЗОРАСПРЕДЕЛИТЕЛЬНОЙ СИСТЕМЫ
252 | - | 3.1. | Приемка в эксплуатацию вновь построенного газопровода | объект | 3037.8333 | 3547.75 | 3645 | 4257
253 | - | 3.2. | Приемка в эксплуатацию ГРП (ГРУ) при одной нитке газопровода | объект | 2702.3333 | 3157.7083 | 3243 | 3789
254 | - | 3.3. | Приемка в эксплуатацию ГРП (ГРУ) при двух нитках газопровода | объект | 0 | 0 | 0 | 0
255 | - | 3.4. | Приемка в эксплуатацию ГРП (ГРУ) газифицированной котельной | объект | 1518.9167 | 1772.9167 | 1823 | 2128
256 | - | 3.5. | Приемка в эксплуатацию технологической газоиспользующей установки предприятия | объект | 3377.9167 | 3946.4167 | 4054 | 4736
257 | - | 3.6. | Приемка в эксплуатацию газопровода и газового оборудования общественного здания производственного назначения, административного, общественного здания | объект | 759.9167 | 887.4167 | 912 | 1065
258 | - | 3.7. | Приемка в эксплуатацию наружного и внутреннего газопровода, газового оборудования многоквартирного жилого дома | объект | 5404.6667 | 6315.4167 | 6486 | 7579
259 | - | 3.8. | Приемка в эксплуатацию наружного и внутреннего газопровода, газового оборудования жилого дома индивидуальной застройки | объект | 759.9167 | 887.4167 | 912 | 1065
260 | - | 3.9. | Приемка в эксплуатацию наружного и внутреннего газопровода, газового оборудования индивидуальной бани (теплицы, гаража, летней кухни) | объект | 531.6667 | 621 | 638 | 745
261 | - | 3.10. | Первичный пуск в эксплуатацию подземного газопровода | объект | 3448.5 | 4029.7917 | 4138 | 4836 | При повторном пуске газа применять коэф. 0,7
262 | - | 3.11. | Первичный пуск в эксплуатацию надземного газопровода | объект | 1722.4167 | 2011.5417 | 2067 | 2414 | При повторном пуске газа применять коэф. 0,7
263 | - | 3.12. | Первичный пуск газа в ГРП (ГРУ) при одной нитке газопровода | объект | 8667.0833 | 10110.4167 | 10401 | 12133 | При повторном пуске газа применять коэф. 0,7
264 | - | 3.13. | Первичный пуск газа в ГРП (ГРУ) при двух нитках газопровода | объект | 16741.0833 | 19531.7917 | 20089 | 23438 | При повторном пуске газа применять коэф. 0,7. При трех нитках применять коэф. 1,3
265 | - | 3.14. | Первичный пуск газа в ШРП при одной нитке газопровода | объект | 2584.0833 | 3016.8333 | 3101 | 3620 | При повторном пуске газа применять коэф. 0,7
266 | - | 3.15. | Первичный пуск газа в ШРП при двух нитках газопровода | объект | 3448.5 | 4029.7917 | 4138 | 4836 | При повторном пуске газа применять коэф. 0,7
267 | - | 3.16. | Первичный пуск газа в групповую подземную установку Первичный слив газа в резервуарную установку | установка | 1724.25 | 2014.4167 | 2069 | 2417 | При повторном пуске газа применять коэф. 0,7
268 | - | 3.17. | Первичный пуск в эксплуатацию подземного газопровода к предприятию | объект | 1724.25 | 2014.4167 | 2069 | 2417 | При повторном пуске газа применять коэф. 0,7
269 | - | 3.18. | Первичный пуск в эксплуатацию надземного газопровода к предприятию | объект | 1197.1667 | 1397.25 | 1437 | 1677 | При повторном пуске газа применять коэф. 0,7
270 | - | 3.19. | Первичный пуск газа в газовое оборудование котельной малой мощности с одним котлом (до 1 Гкал/ч) с автоматикой | котел | 2907.6667 | 3398.25 | 3489 | 4078 | При повторном пуске газа применять коэф. 0,7
271 | - | 3.20. | Первичный пуск газа в газовое оборудование котельной малой мощности с одним котлом (до 1 Гкал/ч), без автоматики. | котел | 1746.25 | 2040.2917 | 2096 | 2448 | При повторном пуске газа применять коэф. 0,7
272 | - | 3.21. | Первичный пуск каждого последующего котла малой мощности с автоматикой | котел | 803 | 937.25 | 964 | 1125 | При повторном пуске газа применять коэф. 0,7
273 | - | 3.22. | Первичный пуск каждого последующего котла малой мощности, без автоматики | котел | 477.5833 | 558.7083 | 573 | 670 | При повторном пуске газа применять коэф. 0,7
274 | - | 3.23. | Первичный пуск газа в газовое оборудование котельной средней мощности с одним котлом (от 1 до 5 Гкал/ч) с автоматикой | котел | 3381.5833 | 3952.1667 | 4058 | 4743 | При повторном пуске газа применять коэф. 0,7
275 | - | 3.24. | Первичный пуск газа в газовое оборудование котельной средней мощности с одним котлом (от 1 до 5 Гкал/ч), без автоматики | котел | 2033.1667 | 2373.7917 | 2440 | 2849 | При повторном пуске газа применять коэф. 0,7
276 | - | 3.25. | Первичный пуск каждого последующего котла средней мощности с автоматикой | котел | 1377.75 | 1610 | 1653 | 1932 | При повторном пуске газа применять коэф. 0,7
277 | - | 3.26. | Первичный пуск каждого последующего котла средней мощности, без автоматики | котел | 923.0833 | 1075.25 | 1108 | 1290 | При повторном пуске газа применять коэф. 0,7
278 | - | 3.27. | Первичный пуск в эксплуатацию газового оборудования котельной с одним котлом малой мощности с автоматикой и ГРУ | котел | 10604 | 123903.875 | 12725 | 148685 | При повторном пуске газа применять коэф. 0,7. На каждый последующий котел применять п. 3.21
279 | - | 3.28. | Первичный пуск в эксплуатацию газового оборудования котельной с одним котлом средней мощности с автоматикой и ГРУ | котел | 10956.9167 | 12803.3333 | 13148 | 15364 | При повторном пуске газа применять коэф. 0,7. На каждый последующий котел применять п. 3.25
280 | - | 3.29. | Первичный пуск в эксплуатацию технологической газоиспользующей установки предприятия | установка | 1494.1667 | 1746.0833 | 1793 | 2095 | При повторном пуске газа применять коэф. 0,7
281 | - | 3.30. | Пуско-наладочные работы по вводу в эксплуатацию горелок инфракрасного излучения | горелка | 430.8333 | 502.1667 | 517 | 603 | При повторном пуске газа применять коэф. 0,7
282 | - | 3.31. | Первичный пуск в эксплуатацию газового оборудования производственного, общественного (административного) здания | объект | 2213.75 | 2583.6667 | 2657 | 3100 | При повторном пуске газа применять коэф. 0,7
283 | - | 3.32. | Пуско-наладочные работы по вводу в эксплуатацию подземного газопровода к жилому дому (ввод до 25 м) | объект | 837.8333 | 977.5 | 1005 | 1173 | При повторном пуске газа применять коэф. 0,7. При длине ввода свыше 25 м применять коэф. 1,2
284 | - | 3.33. | Пуско-наладочные работы по вводу в эксплуатацию надземного газопровода к жилому дому при длине до 100 м | объект | 596.75 | 696.7083 | 716 | 836 | При повторном пуске газа применять коэф. 0,7. При длине газопровода свыше 100 м применять коэф. 1,1
285 | - | 3.34. | Первичный пуск в эксплуатацию газового оборудования жилого дома индивидуальной застройки при установке плиты | объект | 862.5833 | 1005.2917 | 1035 | 1206 | При повторном пуске газа в применять коэф. 0,6. При установке двух плит применять коэф. 1,8; при установке бытового счетчика коэф. 1,15
286 | - | 3.35. | Первичный пуск в эксплуатацию газового оборудования жилого дома индивидуальной застройки, при установке проточного водонагревателя | объект | 2153.25 | 2511.7917 | 2584 | 3014 | При повторном пуске газа в применять коэф. 0,6. При установке двух водонагревателей применять коэф. 1,8; при установке бытового счетчика газа применять коэф. 1,05
287 | - | 3.36. | Первичный пуск в эксплуатацию газового оборудования жилого дома индивидуальной застройки, при установке отопительного аппарата | объект | 1722.4167 | 2011.5417 | 2067 | 2414 | При повторном пуске газа в применять коэф. 0,6. При установке двух отопительных аппаратов применять коэф. 1,8; при установке бытового счетчика газа применять коэф. 1,1
288 | - | 3.37. | Первичный пуск в эксплуатацию газового оборудования жилого дома индивидуальной застройки, при установке плиты и отопительного аппарата | объект | 2584.0833 | 3016.8333 | 3101 | 3620 | При повторном пуске газа в применять коэф. 0,6. При установке двух отопительных аппаратов применять коэф. 1,4; при установке бытового счетчика газа применять коэф. 1,08
289 | - | 3.38. | Первичный пуск в эксплуатацию газового оборудования жилого дома индивидуальной застройки, при установке двух плит и двух отопительных аппаратов | объект | 4018.6667 | 4692 | 4822 | 5630 | При повторном пуске газа в применять коэф. 0,6. При установке газового счетчика применять коэф. 1,03; двух счетчиков применять коэф. 1,06
290 | - | 3.39. | Первичный пуск в эксплуатацию газового оборудования жилого дома индивидуальной застройки при установке плиты и горелки отопительной печи | объект | 1463.9167 | 1709.6667 | 1757 | 2052 | При повторном пуске газа в применять коэф. 0,6. При установке двух горелок применять коэф. 1,3; бытового счетчика газа - коэф. 1,1
291 | - | 3.40. | Первичный пуск в эксплуатацию газового оборудования жилого дома индивидуальной застройки, при установке двух плит и двух горелок отопительных печей | объект | 2392.5 | 2793.5417 | 2871 | 3352 | При повторном пуске газа в применять коэф. 0,6
292 | - | 3.41. | Первичный пуск в эксплуатацию газового оборудования жилого дома индивидуальной застройки при установке плиты и проточного водонагревателя | объект | 3014.9167 | 3519.9583 | 3618 | 4224 | При повторном пуске газа в применять коэф. 0,6. При установке двух водонагревателей применять коэф. 1,5; при установке бытового счетчика газа применять коэф. 1,07
293 | - | 3.42. | Первичный пуск в эксплуатацию газового оборудования жилого дома индивидуальной застройки, при установке двух плит и двух проточных водонагревателей | объект | 5083.8333 | 5934.9583 | 6101 | 7122 | При повторном пуске газа в применять коэф. 0,6. При установке газового счетчика применять коэф. 1,04; при установке двух счетчиков применять коэф. 1,08
294 | - | 3.43. | Первичный пуск в эксплуатацию газового оборудования жилого дома индивидуальной застройки при установке плиты, проточного водонагревателя и горелки отопительной печи | объект | 2751.8333 | 3213.2917 | 3302 | 3856 | При повторном пуске газа в применять коэф. 0,6. При установке бытового счетчика газа применять коэф. 1,05
295 | - | 3.44. | Первичный пуск в эксплуатацию газового оборудования жилого дома индивидуальной застройки при установке плиты, проточного водонагревателя и отопительного аппарата | объект | 4737.3333 | 5530.5417 | 5685 | 6637 | При повторном пуске газа в применять коэф. 0,6. При установке счетчика применять коэф. 1,03
296 | - | 3.45. | Первичный пуск в эксплуатацию газового оборудования жилого дома индивидуальной застройки при установке плиты, проточного водонагревателя и двух отопительных аппаратов | объект | 5798.8333 | 6771.5833 | 6959 | 8126 | При повторном пуске газа в применять коэф. 0,6. При установке двух плит применять коэф. 1,1; бытового счетчика газа - коэф. 1,03; двух счетчиков - коэф.1,06
297 | - | 3.46. | Первичный пуск в эксплуатацию газового оборудования жилого дома индивидуальной застройки, при установке двух плит, двух водонагревателей и двух отопительных аппаратов | объект | 9448.0833 | 11032.3333 | 11338 | 13239 | При повторном пуске газа в применять коэф. 0,6. При установке газового счетчика применять коэф. 1,03; двух счетчиков применять коэф. 1,06
298 | - | 3.47. | Первичный пуск в эксплуатацию газового оборудования многоквартирного жилого дома при установке газовой плиты, бытового счетчика и количестве приборов на одном стояке до 5 | стояк | 1434.5833 | 1674.2083 | 1722 | 2009 | При повторном пуске газа в применять коэф. 0,6
299 | - | 3.48. | Первичный пуск в эксплуатацию газового оборудования многоквартирного жилого дома, при количестве приборов на одном стояке 6 - 10 | стояк | 1974.5 | 2303.8333 | 2369 | 2765 | При повторном пуске газа в применять коэф. 0,6
300 | - | 3.49. | Первичный пуск в эксплуатацию газового оборудования многоквартирного жилого дома, при количестве приборов на одном стояке 11 - 15 | стояк | 2499.75 | 2918.125 | 3000 | 3502 | При повторном пуске газа в применять коэф. 0,6
301 | - | 3.50. | Первичный пуск в эксплуатацию газового оборудования многоквартирного жилого дома, при количестве приборов на одном стояке свыше 16 | стояк | 3050.6667 | 3561.1667 | 3661 | 4273 | При повторном пуске газа в применять коэф. 0,6
302 | - | 3.51. | Первичный пуск в эксплуатацию газового оборудования многоквартирного жилого дома при установке газовой плиты, проточного водонагревателя, счетчика газа и количестве приборов на одном стояке до 10 | стояк | 3138.6667 | 3665.625 | 3766 | 4399 | При повторном пуске газа в применять коэф. 0,6
303 | - | 3.52. | Первичный пуск в эксплуатацию газового оборудования многоквартирного жилого дома при установке газовой плиты, проточного водонагревателя, счетчика газа и количестве приборов на одном стояке свыше 10 | стояк | 3409.0833 | 3980.9167 | 4091 | 4777 | При повторном пуске газа в применять коэф. 0,6
РАЗДЕЛ 4. ТЕХНИЧЕСКИЙ НАДЗОР ЗА СТРОИТЕЛЬСТВОМ | [6 empty] | 0 | 0
304 | Глава 1 | 4.1.1. | Технический надзор за строительством подземного газопровода | 100 м | 36673.0833 | 43567.75 | 44008 | 52281 | На каждые последующие 100 м применять коэф. 0,6; при повторном вызове применять коэф. 0,7
305 | Глава 1 | 4.1.2. | Технический надзор за строительством надземного газопровода на опорах | 100 м | 12224.6667 | 14522.5833 | 14670 | 17427 | При повторном вызове применять коэф. 0,7. На каждые последующие 25 м применять коэф. 0,6
306 | Глава 1 | 4.1.3. | Технический надзор за строительством подземного газопровода-ввода | ввод | 11001.8333 | 13070.7083 | 13202 | 15685 | При повторном вызове применять коэф. 0,7. На каждые последующие 25 м применять коэф. 0,6
307 | Глава 1 | 4.1.4. | Технический надзор за строительством газопровода и монтажом оборудования в ГРП с одной ниткой редуцирования | объект | 24449.3333 | 29045.1667 | 29339 | 34854 | При повторном вызове применять коэф. 0,7. При наличии двух ниток применять коэф. 1,5
308 | Глава 1 | 4.1.5. | Технический надзор за строительством газопровода и монтажом оборудования в ГРУ с одной ниткой редуцирования | объект | 12224.6667 | 14522.5833 | 14670 | 17427 | При повторном вызове применять коэф. 0,7. При наличии двух ниток применять коэф. 1,5
309 | Глава 1 | 4.1.6. | Технический надзор за строительством газопровода и монтажом ШРП | объект | 7336.0833 | 8714.125 | 8803 | 10457 | При повторном вызове применять коэф. 0,7
310 | Глава 1 | 4.1.7. | Технический надзор за строительством внутреннего газопровода и монтажом газового оборудования котельной или технологических печей предприятия | объект | 12224.6667 | 14522.5833 | 14670 | 17427 | При повторном вызове применять коэф. 0,7
311 | Глава 1 | 4.1.8. | Технический надзор за строительством внутреннего газопровода, ГРУ и монтажом газового оборудования котельной или технологических печей предприятия | объект | 19558.9167 | 23236.7083 | 23471 | 27884 | При повторном вызове применять коэф. 0,7
312 | Глава 1 | 4.1.9. | Технический надзор за строительством и монтажом фасадного и внутреннего газопровода, монтажом газо-вого оборудования административного, общественного здания при наличии отопительного оборудования | объект | 8690 | 10323.1667 | 10428 | 12388 | При повторном вызове применять коэф. 0,7. На каждую доп.топочную установку применять коэф. 0,6
313 | Глава 1 | 4.1.10. | Технический надзор за строительством временного газопровода и монтажом ГИИ для внутренней сушки здания | объект | 10862.5 | 12904.9167 | 13035 | 15486 | При повторном вызове применять коэф. 0,7
314 | Глава 1 | 4.1.11. | Технический надзор за строительством фасадного, внутридомового газопровода и монтажом газового оборудования в многоквартирном жилом доме | объект | 17380.9167 | 20648.25 | 20857 | 24778 | При повторном вызове применять коэф. 0,7
315 | Глава 1 | 4.1.12. | Технический надзор за строительством фасадного, внутридомового газопровода и монтажом газового оборудования (до трех приборов) в жилом доме индивидуальной застройки | объект | 4345 | 5162.5417 | 5214 | 6195 | При повторном вызове применять коэф. 0,7. При установке свыше трех приборов применять коэф. 1,4
316 | Глава 1 | 4.1.13. | Технический надзор за монтажом бытового газового счетчика | счетчик | 1303.5 | 1549.625 | 1564 | 1860 | При повторном вызове применять коэф. 0,7
317 | Глава 1 | 4.1.14. | Технический надзор при производстве земляных работ и строительстве вблизи действующего газопровода | 100 м | 3257.8333 | 3870.7083 | 3909 | 4645
318 | Глава 1 | 4.1.15. | Проверка исполнительно-технической документации на построенный подземный газопровод | объект | 12224.6667 | 14522.5833 | 14670 | 17427 | На каждые последующие 100 м газопровода применять коэф. 0,5
319 | Глава 1 | 4.1.16. | Проверка исполнительно-технической документации на построенный надземный газопровод | объект | 7336.0833 | 8714.125 | 8803 | 10457 | На каждые последующие 100 м газопровода применять коэф. 0,5
320 | Глава 1 | 4.1.17. | Проверка исполнительно-технической документации на построенный подземный газопровод-ввод | объект | 3667.5833 | 4356.5833 | 4401 | 5228
321 | Глава 1 | 4.1.18. | Проверка исполнительно-технической документации на построенный газорегуляторный пункт | объект | 19558.9167 | 23236.7083 | 23471 | 27884 | При проверке документации на ГРУ применять коэф. 0,5
322 | Глава 1 | 4.1.19. | Проверка исполнительно-технической документации на монтаж ШРП | объект | 5867.5833 | 6969.9583 | 7041 | 8364
323 | Глава 1 | 4.1.20. | Проверка исполнительно-технической документации на строительство газопровода и монтаж газового оборудования котельной (с ГРУ и одним котлом) | объект | 19558.9167 | 23236.7083 | 23471 | 27884 | На каждый дополнительный котел применять коэф. 0,5
324 | Глава 1 | 4.1.21. | Проверка исполнительно-технической документации на строительство газопровода и монтаж газового оборудования котельной или технологических печей предприятия | объект | 11245.6667 | 13360.125 | 13495 | 16032
325 | Глава 1 | 4.1.22. | Проверка исполнительно-технической документации на строительство газопровода и монтаж газового оборудования административного, общественного здания или многоквартирного жилого дома | объект | 6517.5 | 7743.3333 | 7821 | 9292
326 | Глава 1 | 4.1.23. | Проверка исполнительно-технической документации на строительство газопровода и монтаж газового оборудования жилого дома индивидуальной застройки | объект | 2171.5833 | 2581.75 | 2606 | 3098
327 | Глава 1 | 4.2.1. | Проверка защитного покрытия газопровода перед опусканием его в траншею при диаметре газопровода до 100 мм | 10 м | 2190.8333 | 2602.8333 | 2629 | 3123 | Составление протокола по проведенным испытаниям, измерениям и контролю включено в состав работ
328 | Глава 1 | 4.2.1.1. | в том числе внешний осмотр изоляции | 10 м | 289.6667 | 344.0417 | 348 | 413 | Составление протокола по проведенным испытаниям, измерениям и контролю включено в состав работ
329 | Глава 1 | 4.2.1.1. | в том числе адгезия к стали | 10 м | 413.4167 | 490.6667 | 496 | 589 | Составление протокола по проведенным испытаниям, измерениям и контролю включено в состав работ
330 | Глава 1 | 4.2.1.1. | в том числе определение толщины изоляции прибором ДИСИ | 10 м | 594.9167 | 707.25 | 714 | 849 | Составление протокола по проведенным испытаниям, измерениям и контролю включено в состав работ
331 | Глава 1 | 4.2.1.1. | в том числе проверка изоляции на сплошность | 10 м | 893.75 | 1060.875 | 1073 | 1273 | Составление протокола по проведенным испытаниям, измерениям и контролю включено в состав работ
332 | Глава 2 | 4.2.2. | Проверка защитного покрытия газопровода перед опусканием его в траншею, при диаметре газопровода 101 - 300 мм в том числе: | 10 м | 2786.6667 | 3310.0833 | 3344 | 3972 | Составление протокола по проведенным испытаниям, измерениям и контролю включено в состав работ
333 | Глава 2 | 4.2.2.1. | в том числе внешний осмотр изоляции | 10 м | 289.6667 | 344.0417 | 348 | 413 | Составление протокола по проведенным испытаниям, измерениям и контролю включено в состав работ
334 | Глава 2 | 4.2.2.1. | в том числе адгезия к стали | 10 м | 413.4167 | 490.6667 | 496 | 589 | Составление протокола по проведенным испытаниям, измерениям и контролю включено в состав работ
335 | Глава 2 | 4.2.2.1. | в том числе определение толщины изоляции прибором ДИСИ | 10 м | 893.75 | 1060.875 | 1073 | 1273 | Составление протокола по проведенным испытаниям, измерениям и контролю включено в состав работ
336 | Глава 2 | 4.2.2.1. | в том числе проверка изоляции на сплошность | 10 м | 1189.8333 | 1414.5 | 1428 | 1697 | Составление протокола по проведенным испытаниям, измерениям и контролю включено в состав работ
337 | Глава 2 | 4.2.3. | Проверка защитного покрытия газопровода перед опусканием его в траншею, при диаметре газопровода св. 300 мм в том числе: | 10 м | 3381.5833 | 4017.3333 | 4058 | 4821 | Составление протокола по проведенным испытаниям, измерениям и контролю включено в состав работ
338 | Глава 2 | 4.2.3.1. | в том числе внешний осмотр изоляции | 10 м | 289.6667 | 344.0417 | 348 | 413 | Составление протокола по проведенным испытаниям, измерениям и контролю включено в состав работ
339 | Глава 2 | 4.2.3.1. | в том числе адгезия к стали | 10 м | 413.4167 | 490.6667 | 496 | 589 | Составление протокола по проведенным испытаниям, измерениям и контролю включено в состав работ
340 | Глава 2 | 4.2.3.1. | в том числе определение толщины изоляции прибором ДИСИ | 10 м | 1189.8333 | 1414.5 | 1428 | 1697 | Составление протокола по проведенным испытаниям, измерениям и контролю включено в состав работ
341 | Глава 2 | 4.2.3.1. | в том числе проверка изоляции на сплошность | 10 м | 1488.6667 | 1768.125 | 1786 | 2122 | Составление протокола по проведенным испытаниям, измерениям и контролю включено в состав работ
342 | Глава 2 | 4.2.4. | Внешний осмотр качества изоляции газопровода после опускания его в траншею | 10 м | 330.9167 | 392.9167 | 397 | 472 | Составление протокола по проведенным испытаниям, измерениям и контролю включено в состав работ
343 | Глава 2 | 4.2.5. | Проверка (прибором типа АНПИ) отсутствия участков электрического контакта металла трубы с грунтом после полной засыпки траншеи | км | 7337.9167 | 8717 | 8806 | 10460 | Составление протокола по проведенным испытаниям, измерениям и контролю включено в состав работ
344 | Глава 2 | 4.2.6. | Проведение механических испытаний стальных сварных соединений, сваренных электросваркой на растяжение и изгиб при диаметре газопровода до 40 мм | стык (6 образцов) | 1500.5833 | 1781.5417 | 1801 | 2138 | Составление протокола по проведенным испытаниям, измерениям и контролю включено в состав работ
345 | Глава 2 | 4.2.6. | Проведение механических испытаний стальных сварных соединений, сваренных электросваркой на растяжение и изгиб при диаметре газопровода 50-80 мм | стык (6 образцов) | 2249.5 | 2672.7917 | 2699 | 3207 | Составление протокола по проведенным испытаниям, измерениям и контролю включено в состав работ
346 | Глава 2 | 4.2.6. | Проведение механических испытаний стальных сварных соединений, сваренных электросваркой на растяжение и изгиб при диаметре газопровода 81-100 мм | стык (6 образцов) | 3000.25 | 3563.0833 | 3600 | 4276 | Составление протокола по проведенным испытаниям, измерениям и контролю включено в состав работ
347 | Глава 2 | 4.2.6. | Проведение механических испытаний стальных сварных соединений, сваренных электросваркой на растяжение и изгиб при диаметре газопровода 101-200 мм | стык (6 образцов) | 5998.6667 | 7127.125 | 7198 | 8553 | Составление протокола по проведенным испытаниям, измерениям и контролю включено в состав работ
348 | Глава 2 | 4.2.6. | Проведение механических испытаний стальных сварных соединений, сваренных электросваркой на растяжение и изгиб при диаметре газопровода 201-300 мм | стык (6 образцов) | 8998 | 10689.25 | 10798 | 12827 | Составление протокола по проведенным испытаниям, измерениям и контролю включено в состав работ
349 | Глава 2 | 4.2.6. | Проведение механических испытаний стальных сварных соединений, сваренных электросваркой на растяжение и изгиб при диаметре газопровода св. 300 мм | стык (6 образцов) | 11997.3333 | 14252.3333 | 14397 | 17103 | Составление протокола по проведенным испытаниям, измерениям и контролю включено в состав работ
350 | Глава 2 | 4.2.7. | Проведение механических испытаний стальных сварных соединений, сваренных газосваркой на растяжение и сплющивание при диаметре газопровода до 40 мм | стык (2 образцов) | 1199.9167 | 1425.0417 | 1440 | 1710 | Составление протокола по проведенным испытаниям, измерениям и контролю включено в состав работ
351 | Глава 2 | 4.2.7. | Проведение механических испытаний стальных сварных соединений, сваренных газосваркой на растяжение и сплющивание при диаметре газопровода 50-80 мм | стык (2 образцов) | 1500.5833 | 1781.5417 | 1801 | 2138 | Составление протокола по проведенным испытаниям, измерениям и контролю включено в состав работ
352 | Глава 2 | 4.2.7. | Проведение механических испытаний стальных сварных соединений, сваренных газосваркой на растяжение и сплющивание при диаметре газопровода 81-100 мм | стык (2 образцов) | 3000.25 | 3563.0833 | 3600 | 4276 | Составление протокола по проведенным испытаниям, измерениям и контролю включено в состав работ
353 | Глава 2 | 4.2.7. | Проведение механических испытаний стальных сварных соединений, сваренных газосваркой на растяжение и сплющивание при диаметре газопровода 101-150 мм | стык (2 образцов) | 5998.6667 | 7127.125 | 7198 | 8553 | Составление протокола по проведенным испытаниям, измерениям и контролю включено в состав работ
354 | Глава 2 | 4.2.8. | Визуальный и измерительный контроль стального сварного соединения газопровода | стык | 1520.75 | 1806.4583 | 1825 | 2168 | Составление протокола по проведенным испытаниям, измерениям и контролю включено в состав работ
355 | Глава 2 | 4.2.9. | Радиографический контроль прибором “АРИНА-0,5-2М” стального сварного соединения газопровода диаметром до 100 мм | соединение | 3257.8333 | 3870.7083 | 3909 | 4645 | Составление протокола по проведенным испытаниям, измерениям и контролю включено в состав работ
356 | Глава 2 | 4.2.9. | Радиографический контроль прибором “АРИНА-0,5-2М” стального сварного соединения газопровода диаметром 101-300 мм | соединение | 4563.1667 | 5420.3333 | 5476 | 6504 | Составление протокола по проведенным испытаниям, измерениям и контролю включено в состав работ
357 | Глава 2 | 4.2.9. | Радиографический контроль прибором “АРИНА-0,5-2М” стального сварного соединения газопровода диаметром 301-500 мм | соединение | 6517.5 | 7743.3333 | 7821 | 9292 | Составление протокола по проведенным испытаниям, измерениям и контролю включено в состав работ
358 | Глава 2 | 4.2.9. | Радиографический контроль прибором “АРИНА-0,5-2М” стального сварного соединения газопровода диаметром св. 500 мм | соединение | 8690 | 10323.1667 | 10428 | 12388 | Составление протокола по проведенным испытаниям, измерениям и контролю включено в состав работ
359 | Глава 2 | 4.2.10. | Ультразвуковой контроль дефектоскопом КСП-1.03 сварных соединений полиэтиленового газопровода диаметром 63 мм | соединение | 978.0833 | 1161.5 | 1174 | 1394 | Составление протокола по проведенным испытаниям, измерениям и контролю включено в состав работ
360 | Глава 2 | 4.2.10. | Ультразвуковой контроль дефектоскопом КСП-1.03 сварных соединений полиэтиленового газопровода диаметром 110 мм | соединение | 1129.3333 | 1341.6667 | 1355 | 1610 | Составление протокола по проведенным испытаниям, измерениям и контролю включено в состав работ
361 | Глава 2 | 4.2.10. | Ультразвуковой контроль дефектоскопом КСП-1.03 сварных соединений полиэтиленового газопровода диаметром 160 мм | соединение | 1303.5 | 1549.625 | 1564 | 1860 | Составление протокола по проведенным испытаниям, измерениям и контролю включено в состав работ
362 | Глава 2 | 4.2.10. | Ультразвуковой контроль дефектоскопом КСП-1.03 сварных соединений полиэтиленового газопровода диаметром 225 мм | соединение | 1520.75 | 1806.4583 | 1825 | 2168 | Составление протокола по проведенным испытаниям, измерениям и контролю включено в состав работ
РАЗДЕЛ 5. НАРУЖНЫЕ СТАЛЬНЫЕ ГАЗОПРОВОДЫ, АРМАТУРА И СООРУЖЕНИЯ
363 | Глава 1 | 5.1.1. | Обход и осмотр трассы подземного уличного газопровода | км | 486.75 | 568.2917 | 584 | 682
364 | Глава 1 | 5.1.2. | Обход и осмотр трассы надземного уличного газопровода | км | 656.3333 | 766.6667 | 788 | 920
365 | Глава 1 | 5.1.3. | Обход и осмотр внутриквартального и дворового газопровода | 100 м | 33 | 40.25 | 40 | 48
366 | Глава 1 | 5.1.4. | Осмотр технического состояния и проверка на загазованность газового ввода | ввод | 25.6667 | 29.7083 | 31 | 36
367 | Глава 1 | 5.1.5. | Проверка на загазованность газовых колодцев и камер (колодцев) инженерных подземных сооружений (коммуникаций) | колодец (камера) | 61.4167 | 71.875 | 74 | 86 | При выполнении дополнительных работ, связанных с очисткой крышек колодцев от снега и льда применять коэф. 1,2 (с 01.11 по 31.03); при проверке на загазованность через отверстие в крышках колодцев применять коэф. 0,8
368 | Глава 1 | 5.1.6. | Проверка на загазованность подвала здания (технического подполья), подлежащего проверке в зоне 15 м от газопровода | подвал | 163.1667 | 191.6667 | 196 | 230 | При использовании штуцера применять коэф. 0,25
369 | Глава 1 | 5.1.7. | Проверка на загазованность контрольной трубки | контрольная трубка | 56.8333 | 66.125 | 68 | 79 | При выполнении дополнительных работ, связанных с очисткой крышки ковера от снега и льда применять коэф. 1,2 (с 01.11 по 31.03)
370 | Глава 1 | 5.1.8. | Проверка технического состояния контрольного проводника | контрольный проводник | 47.6667 | 55.5833 | 57 | 67 | При выполнении дополнительных работ, связанных с очисткой крышки ковера от снега и льда применять коэф. 1,2 (с 01.11 по 31.03)
371 | Глава 1 | 5.1.9. | Проверка технического состояния гидрозатвора | гидрозатвор | 68.75 | 79.5417 | 83 | 95 | При выполнении дополнительных работ, связанных с очисткой крышки ковера от снега и льда применять коэф. 1,2 (с 01.11 по 31.03)
372 | Глава 1 | 5.1.10. | Проверка технического состояния конденсатосборника без удаления конденсата | конденсатосборник | 56.8333 | 66.125 | 68 | 79 | При выполнении дополнительных работ, связанных с очисткой крышки ковера от снега и льда применять коэф. 1,2 (с 01.11 по 31.03)
373 | Глава 1 | 5.1.11. | Проверка технического состояния конденсатосборника с удалением конденсата давлением газа | конденсатосборник | 220.9167 | 262.5833 | 265 | 315 | При выполнении дополнительных работ, связанных с очисткой крышки ковера от снега и льда применять коэф. 1,2 (с 01.11 по 31.03)
374 | Глава 1 | 5.1.12. | Проверка технического состояния конденсатосборника с удалением конденсата ручным насосом | конденсатосборник | 362.0833 | 421.6667 | 435 | 506 | При выполнении дополнительных работ, связанных с очисткой крышки ковера от снега и льда применять коэф. 1,2 (с 01.11 по 31.03)
375 | Глава 1 | 5.1.13. | Оформление результатов обхода трассы газопровода | рапорт | 168.6667 | 199.3333 | 202 | 239
376 | Глава 1 | 5.1.14. | Установка указателя на трассе газопровода | знак | 141.1667 | 165.7917 | 169 | 199 | При выполнении работы на проезжей части улицы двумя исполнителями применять коэф. 2,0
377 | Глава 1 | 5.1.15. | Реставрация настенных знаков с заменой знака | знак | 193.4167 | 230 | 232 | 276
378 | Глава 1 | 5.1.16. | Реставрация настенных знаков без замены знака | знак | 84.3333 | 98.7083 | 101 | 118
379 | Глава 1 | 5.1.17. | Буровой осмотр газопровода с асфальтобетонным покрытием с использованием бурильной установки | скважина | 179.6667 | 209.875 | 216 | 252
380 | Глава 1 | 5.1.18. | Буровой осмотр газопровода с асфальтобетонным покрытием при бурении скважин вручную | скважина | 235.5833 | 276 | 283 | 331
381 | Глава 1 | 5.1.19. | Буровой осмотр газопровода без покрытия при бурении скважин вручную | скважина | 202.5833 | 237.6667 | 243 | 285
382 | Глава 1 | 5.1.20. | Шурфовой осмотр газопровода с асфальтобетонным покрытием* | шурф | 3495.25 | 4075.7917 | 4194 | 4891 | В ценах не учтены затраты на разработку грунта
383 | Глава 1 | 5.1.21. | Шурфовой осмотр газопровода | шурф | 540.8333 | 633.4583 | 649 | 760 | В ценах не учтены затраты на разработку грунта
384 | Глава 1 | 5.1.22. | Техническое обслуживание отключающих устройств и линзовых компенсаторов на подземном газопроводе при глубине колодца до 1 м и диаметре крана до 50 мм | кран | 496.8333 | 579.7917 | 596 | 696
385 | Глава 1 | 5.1.23. | Техническое обслуживание отключающих устройств и линзовых компенсаторов на подземном газопроводе при глубине колодца, при глубине колодца до 1 м и диаметре задвижки до 150 мм | задвижка | 1203.5833 | 1404.9167 | 1444 | 1686
386 | Глава 1 | 5.1.24. | Техническое обслуживание отключающих устройств и линзовых компенсаторов на подземном газопроводе при глубине колодца 1-3 м и диаметре крана 51-100 мм | кран | 617.8333 | 720.6667 | 741 | 865
387 | Глава 1 | 5.1.25. | Техническое обслуживание отключающих устройств и линзовых компенсаторов на подземном газопроводе при глубине колодца 1-3 м и диаметре крана 101-150 мм | кран | 742.5 | 865.375 | 891 | 1038
388 | Глава 1 | 5.1.26. | Техническое обслуживание отключающих устройств и линзовых компенсаторов на подземном газопроводе при глубине колодца 1 - 3 м и диаметре задвижки 151-300 мм | задвижка | 1408 | 1643.5417 | 1690 | 1972
389 | Глава 1 | 5.1.27. | Техническое обслуживание отключающих устройств и линзовых компенсаторов на подземном газопроводе при глубине колодца 1 - 3 м и диаметре задвижки 301-500 мм | задвижка | 1583.0833 | 1882.1667 | 1900 | 2259
390 | Глава 1 | 5.1.28. | Техническое обслуживание отключающих устройств и линзовых компенсаторов на подземном газопроводе при глубине колодца 1 - 3 м и диаметре задвижки 501-700 мм | задвижка | 1782.9167 | 2117.9167 | 2140 | 2542
391 | Глава 1 | 5.1.29. | Техническое обслуживание задвижки на фасадном наружном газопроводе диаметром до 50 мм | задвижка | 543.5833 | 633.4583 | 652 | 760
392 | Глава 1 | 5.1.29. | Техническое обслуживание задвижки на фасадном наружном газопроводе диаметром 51-100 мм | задвижка | 678.3333 | 791.5833 | 814 | 950
393 | Глава 1 | 5.1.30. | Очистка газового колодца от грязи и посторонних предметов при глубине колодца до одного метра | колодец | 300.6667 | 349.7917 | 361 | 420 | При сильном загрязнении колодца применять коэф. 1,5
394 | Глава 1 | 5.1.31. | Очистка газового колодца от грязи и посторонних предметов при глубине колодца до одного метра со смазкой арматуры | колодец | 1131.1667 | 1320.5833 | 1357 | 1585 | При сильном загрязнении колодца применять коэф. 1,5
395 | Глава 1 | 5.1.32. | Очистка газового колодца от грязи и посторонних предметов при глубине колодца до трех метров | колодец | 407 | 474.375 | 488 | 569 | При сильном загрязнении колодца применять коэф. 1,5
396 | Глава 1 | 5.1.33. | Очистка газового колодца от грязи и посторонних предметов при глубине колодца до трех метров со смазкой арматуры | колодец | 1529 | 1783.4583 | 1835 | 2140 | При сильном загрязнении колодца применять коэф. 1,5
397 | Глава 1 | 5.1.34. | Набивка камеры смазкой на кране “КС” с диаметром до 80 мм | кран | 366.6667 | 429.3333 | 440 | 515
398 | Глава 1 | 5.1.34. | Набивка камеры смазкой на кране “КС” с диаметром 81-100 мм | кран | 457.4167 | 533.7917 | 549 | 641
399 | Глава 1 | 5.1.35. | Откачка воды из газового колодца | колодец | 564.6667 | 660.2917 | 678 | 792 | При выполнении работы на проезжей части улицы двумя исполнителями применять коэф. 2,0
400 | Глава 1 | 5.1.36. | Наблюдение со дня выдачи уведомления за производством земляных работ, проводимых рядом с существу-ющим газопроводом | обход | 339.1667 | 396.75 | 407 | 476
401 | Глава 1 | 5.1.37. | Оформление разрешения на производство земляных работ с выдачей привязок газопровода (без выезда на место) | разрешение | 338.25 | 395.7917 | 406 | 475
402 | Глава 1 | 5.1.38. | Оформление разрешения на производство земляных работ с выдачей привязок газопровода, с выездом на место | разрешение | 1016.5833 | 1184.5 | 1220 | 1421
б/н | - | нет | * Разработка грунта до поверхности газопровода, засыпка шурфа грунтом после проверки состояния изоляционного покрытия и газопровода, утрамбовка грунта и восстановление дорожного покрытия в состав работ по данной позиции не включены, так как оцениваются по нормам ЕНиР. |  |  |  | 0 | 0 | -
403 | Глава 2 | 5.2.1. | Определение точного местоположения подземных газопроводов аппаратурой типа АНТПИ | км | 3066.25 | 3581.2917 | 3680 | 4298
404 | Глава 2 | 5.2.2. | Проверка состояния изоляционного покрытия подземных (уличных) газопроводов с использованием аппаратуры типа АНТПИ | км | 3963.6667 | 4641.2083 | 4756 | 5569
405 | Глава 2 | 5.2.3. | Проверка подземных (уличных) газопроводов на герметичность приборами типа ГИВ-М и др. | км | 1682.0833 | 1969.375 | 2019 | 2363
406 | Глава 2 | 5.2.4. | Комплексный приборный метод обследования подземных (уличных) газопроводов на герметичность и целостность изоляционного покрытия с использованием приборов типа АНТПИ, ГИВ-М и др. | км | 5638.4167 | 6602.9167 | 6766 | 7924
407 | Глава 2 | 5.2.5. | Проверка технического состояния с помощью передвижной лаборатории ЛОКОГ-1 | км | 403.3333 | 240.5417 | 484 | 289
408 | Глава 2 | 5.2.6. | Контроль качества изоляционного покрытия в местах врезок и шурфах приборным методом обследования при диаметре газопровода до 100 мм | место врезки (шурф) | 863.5 | 1009.125 | 1036 | 1211
409 | Глава 2 | 5.2.6. | Контроль качества изоляционного покрытия в местах врезок и шурфах приборным методом обследования при диаметре газопровода 101-300 мм | место врезки (шурф) | 1119.25 | 1309.0833 | 1343 | 1571
410 | Глава 2 | 5.2.6. | Контроль качества изоляционного покрытия в местах врезок и шурфах приборным методом обследования при диаметре газопровода св. 300 мм | место врезки (шурф) | 1377.75 | 1610 | 1653 | 1932
411 | Глава 3 | 5.3.1. | Восстановление вручную поврежденных мест защитного покрытия газопровода битумной изоляцией | кв. м поверхности газопровода | 4446.75 | 5282.3333 | 5336 | 6339
412 | Глава 3 | 5.3.2. | Устранение снежно-ледяных и кристаллогидратных закупорок в газопроводе. Способ устранения закупорок заливкой растворителя | закупорка | 939.5833 | 1117.4167 | 1128 | 1341
413 | Глава 3 | 5.3.2. | Устранение снежно-ледяных и кристаллогидратных закупорок в газопроводе. Способ устранения закупорок отогревом места ледяной закупорки | закупорка | 1997.4167 | 2372.8333 | 2397 | 2847
414 | Глава 3 | 5.3.2. | Устранение снежно-ледяных и кристаллогидратных закупорок в газопроводе. Способ устранения закупорок шуровкой газопровода | закупорка | 1469.4167 | 1746.0833 | 1763 | 2095
415 | Глава 3 | 5.3.2. | Устранение снежно-ледяных и кристаллогидратных закупорок в газопроводе. Способ устранения закупорок продувкой газом или воздухом | закупорка | 1643.5833 | 1952.125 | 1972 | 2343
416 | Глава 3 | 5.3.3. | Установка усилительной муфты с гофрой на стыке газопровода до 100 мм | муфта | 5229.5833 | 6211.9167 | 6276 | 7454 | Стоимость работ по восстановлению защитного покрытия приведена в пункте 5.3.1
417 | Глава 3 | 5.3.3. | Установка усилительной муфты с гофрой на стыке газопровода 101-200 мм | муфта | 7158.25 | 8504.25 | 8590 | 10205 | Стоимость работ по восстановлению защитного покрытия приведена в пункте 5.3.1
418 | Глава 3 | 5.3.3. | Установка усилительной муфты с гофрой на стыке газопровода 201-300 мм | муфта | 9072.25 | 10776.4583 | 10887 | 12932 | Стоимость работ по восстановлению защитного покрытия приведена в пункте 5.3.1
419 | Глава 3 | 5.3.3. | Установка усилительной муфты с гофрой на стыке газопровода 301-400 мм | муфта | 11384.0833 | 13524 | 13661 | 16229 | Стоимость работ по восстановлению защитного покрытия приведена в пункте 5.3.1
420 | Глава 3 | 5.3.3. | Установка усилительной муфты с гофрой на стыке газопровода 401-500 мм | муфта | 13343 | 15852.75 | 16012 | 19023 | Стоимость работ по восстановлению защитного покрытия приведена в пункте 5.3.1
421 | Глава 3 | 5.3.3. | Установка усилительной муфты с гофрой на стыке газопровода 501-600 мм | муфта | 16406.5 | 19491.5417 | 19688 | 23390 | Стоимость работ по восстановлению защитного покрытия приведена в пункте 5.3.1
422 | Глава 3 | 5.3.3. | Установка усилительной муфты с гофрой на стыке газопровода 601-700 мм | муфта | 19367.3333 | 23009.5833 | 23241 | 27612 | Стоимость работ по восстановлению защитного покрытия приведена в пункте 5.3.1
423 | Глава 3 | 5.3.4. | Восстановление стенки газопровода наложением заплаты с условным диаметром газопровода до 200 мм | заплата | 998.25 | 1187.375 | 1198 | 1425 | Стоимость работ по восстановлению защитного покрытия приведена в пункте 5.3.1
424 | Глава 3 | 5.3.4. | Восстановление стенки газопровода наложением заплаты с условным диаметром газопровода св. 200 мм | заплата | 1534.5 | 1823.7083 | 1841 | 2188 | Стоимость работ по восстановлению защитного покрытия приведена в пункте 5.3.1
425 | Глава 3 | 5.3.5. | Замена участка подземного газопровода (врезка катушки) при диаметре газопровода до 100 мм | участок | 6255.3333 | 7431.875 | 7506 | 8918 | Стоимость работ по восстановлению защитного покрытия приведена в пункте 5.3.1
426 | Глава 3 | 5.3.5. | Замена участка подземного газопровода (врезка катушки) при диаметре газопровода 101-200 мм | участок | 7158.25 | 8504.25 | 8590 | 10205 | Стоимость работ по восстановлению защитного покрытия приведена в пункте 5.3.1
427 | Глава 3 | 5.3.5. | Замена участка подземного газопровода (врезка катушки) при диаметре газопровода 201-300 мм | участок | 8339.8333 | 9908.2083 | 10008 | 11890 | Стоимость работ по восстановлению защитного покрытия приведена в пункте 5.3.1
428 | Глава 3 | 5.3.5. | Замена участка подземного газопровода (врезка катушки) при диаметре газопровода 301-400 мм | участок | 9212.5 | 10944.1667 | 11055 | 13133 | Стоимость работ по восстановлению защитного покрытия приведена в пункте 5.3.1
429 | Глава 3 | 5.3.5. | Замена участка подземного газопровода (врезка катушки) при диаметре газопровода 401-500 мм | участок | 11904.75 | 14142.125 | 14286 | 16971 | Стоимость работ по восстановлению защитного покрытия приведена в пункте 5.3.1
430 | Глава 3 | 5.3.5. | Замена участка подземного газопровода (врезка катушки) при диаметре газопровода 501-600 мм | участок | 18412.1667 | 21873.9583 | 22095 | 26249 | Стоимость работ по восстановлению защитного покрытия приведена в пункте 5.3.1
431 | Глава 3 | 5.3.6. | Замена участка надземного (фасадного) газопровода (врезка катушки) диаметром до 50 мм | участок | 3173.5 | 3769.125 | 3808 | 4523 | При работе с приставной лестницей применять к цене коэф. 1,2
432 | Глава 3 | 5.3.6. | Замена участка надземного (фасадного) газопровода (врезка катушки) диаметром 51-100 мм | участок | 4478.8333 | 5320.6667 | 5375 | 6385 | При работе с приставной лестницей применять к цене коэф. 1,2
433 | Глава 3 | 5.3.6. | Замена участка надземного (фасадного) газопровода (врезка катушки) диаметром св. 100 мм | участок | 6532.1667 | 7759.625 | 7839 | 9312 | При работе с приставной лестницей применять к цене коэф. 1,2
434 | Глава 3 | 5.3.7. | Обрезка участка надземного (фасадного) газопровода диаметром до 50 мм | участок | 1983.6667 | 2356.5417 | 2380 | 2828 | При работе с приставной лестницей применять к цене коэф. 1,2
435 | Глава 3 | 5.3.7. | Обрезка участка надземного (фасадного) газопровода диаметром 51-100 мм | участок | 3787.6667 | 4499.375 | 4545 | 5399 | При работе с приставной лестницей применять к цене коэф. 1,2
436 | Глава 3 | 5.3.7. | Обрезка участка надземного (фасадного) газопровода диаметром св. 100 мм | участок | 3787.6667 | 4499.375 | 4545 | 5399 | При работе с приставной лестницей применять к цене коэф. 1,2
437 | Глава 3 | 5.3.8. | Обрезка недействующего газопровода (газового ввода) до 100 мм | участок | 2794 | 3319.6667 | 3353 | 3984 | При работе с приставной лестницей применять к цене коэф. 1,2
438 | Глава 3 | 5.3.8. | Обрезка недействующего газопровода (газового ввода) 100-200 мм | участок | 3608 | 4285.6667 | 4330 | 5143 | При работе с приставной лестницей применять к цене коэф. 1,2
439 | Глава 3 | 5.3.8. | Обрезка недействующего газопровода (газового ввода) 201-300 мм | участок | 4327.5833 | 5141.4583 | 5193 | 6170 | При работе с приставной лестницей применять к цене коэф. 1,2
440 | Глава 3 | 5.3.8. | Обрезка недействующего газопровода (газового ввода) 301-400 мм | участок | 5049 | 5998.2083 | 6059 | 7198 | При работе с приставной лестницей применять к цене коэф. 1,2
441 | Глава 3 | 5.3.8. | Обрезка недействующего газопровода (газового ввода) 401-500 мм | участок | 6673.3333 | 7927.3333 | 8008 | 9513 | При работе с приставной лестницей применять к цене коэф. 1,2
442 | Глава 3 | 5.3.8. | Обрезка недействующего газопровода (газового ввода) 501-600 мм | участок | 7393.8333 | 8783.125 | 8873 | 10540 | При работе с приставной лестницей применять к цене коэф. 1,2
443 | Глава 3 | 5.3.9. | Ремонт сборного железобетонного газового колодца | колодец | 3946.25 | 4688.1667 | 4736 | 5626 | При выполнении работ, связанных со снятием и установкой плиты перекрытия колодца, использовать пункт 5.3.39
444 | Глава 3 | 5.3.10. | Ремонт кирпичного газового колодца | колодец | 7058.3333 | 8386.375 | 8470 | 10064 | При выполнении работ, связанных со снятием и установкой плиты перекрытия колодца, использовать пункт 5.3.39
445 | Глава 3 | 5.3.11. | Замена линзового компенсатора на газопроводе высокого (среднего) давления с диаметром газопровода до 100 мм | компенсатор | 1609.6667 | 1911.875 | 1932 | 2294 | При выполнении работ, связанных со снятием и установкой плиты перекрытия колодца, использовать пункт 5.3.39
446 | Глава 3 | 5.3.11. | Замена линзового компенсатора на газопроводе высокого (среднего) давления с диаметром газопровода 101-200 мм | компенсатор | 4627.3333 | 5497.9583 | 5553 | 6598 | При выполнении работ, связанных со снятием и установкой плиты перекрытия колодца, использовать пункт 5.3.39
447 | Глава 3 | 5.3.11. | Замена линзового компенсатора на газопроводе высокого (среднего) давления с диаметром газопровода 201-300 мм | компенсатор | 7634 | 9068.7083 | 9161 | 10882 | При выполнении работ, связанных со снятием и установкой плиты перекрытия колодца, использовать пункт 5.3.39
448 | Глава 3 | 5.3.11. | Замена линзового компенсатора на газопроводе высокого (среднего) давления с диаметром газопровода 301-400 мм | компенсатор | 10651.6667 | 12655.75 | 12782 | 15187 | При выполнении работ, связанных со снятием и установкой плиты перекрытия колодца, использовать пункт 5.3.39
449 | Глава 3 | 5.3.11. | Замена линзового компенсатора на газопроводе высокого (среднего) давления с диаметром газопровода 401-500 мм | компенсатор | 13684 | 16256.2083 | 16421 | 19507 | При выполнении работ, связанных со снятием и установкой плиты перекрытия колодца, использовать пункт 5.3.39
450 | Глава 3 | 5.3.11. | Замена линзового компенсатора на газопроводе высокого (среднего) давления с диаметром газопровода 501-600 мм | компенсатор | 16737.4167 | 19883.5 | 20085 | 23860 | При выполнении работ, связанных со снятием и установкой плиты перекрытия колодца, использовать пункт 5.3.39
451 | Глава 3 | 5.3.11. | Замена линзового компенсатора на газопроводе высокого (среднего) давления с диаметром газопровода св. 600 мм | компенсатор | 19789.9167 | 23510.7917 | 23748 | 28213 | При выполнении работ, связанных со снятием и установкой плиты перекрытия колодца, использовать пункт 5.3.39
452 | Глава 3 | 5.3.12. | Замена линзового компенсатора на газопроводе низкого давления с диаметром газопровода до 100 мм | компенсатор | 1522.5833 | 1809.3333 | 1827 | 2171 | При выполнении работ, связанных со снятием и установкой плиты перекрытия колодца, использовать пункт 5.3.39
453 | Глава 3 | 5.3.12. | Замена линзового компенсатора на газопроводе низкого давления с диаметром газопровода 101-200 мм | компенсатор | 4378.9167 | 5202.7917 | 5255 | 6243 | При выполнении работ, связанных со снятием и установкой плиты перекрытия колодца, использовать пункт 5.3.39
454 | Глава 3 | 5.3.12. | Замена линзового компенсатора на газопроводе низкого давления с диаметром газопровода св. 200 мм | компенсатор | 7225.1667 | 8582.8333 | 8670 | 10299 | При выполнении работ, связанных со снятием и установкой плиты перекрытия колодца, использовать пункт 5.3.39
455 | Глава 3 | 5.3.13. | Замена задвижки на газопроводе высокого (среднего) давления с диаметром газопровода до 100 мм | задвижка | 3643.75 | 4272.25 | 4373 | 5127 | При выполнении работ, связанных со снятием и установкой плиты перекрытия колодца, использовать пункт 5.3.39. При работе с приставной лестницей применять коэф. 1,2; в колодце - коэф. 1,4
456 | Глава 3 | 5.3.13. | Замена задвижки на газопроводе высокого (среднего) давления с диаметром газопровода 101-200 мм | задвижка | 5637.5 | 6696.8333 | 6765 | 8036 | При выполнении работ, связанных со снятием и установкой плиты перекрытия колодца, использовать пункт 5.3.39. При работе с приставной лестницей применять коэф. 1,2; в колодце - коэф. 1,4
457 | Глава 3 | 5.3.13. | Замена задвижки на газопроводе высокого (среднего) давления с диаметром газопровода 201-300 мм | задвижка | 7515.75 | 8929.75 | 9019 | 10716 | При выполнении работ, связанных со снятием и установкой плиты перекрытия колодца, использовать пункт 5.3.39. При работе с приставной лестницей применять коэф. 1,2; в колодце - коэф. 1,4
458 | Глава 3 | 5.3.13. | Замена задвижки на газопроводе высокого (среднего) давления с диаметром газопровода 301-400 мм | задвижка | 9454.5 | 11232.625 | 11345 | 13479 | При выполнении работ, связанных со снятием и установкой плиты перекрытия колодца, использовать пункт 5.3.39. При работе с приставной лестницей применять коэф. 1,2; в колодце - коэф. 1,4
459 | Глава 3 | 5.3.13. | Замена задвижки на газопроводе высокого (среднего) давления с диаметром газопровода 401-500 мм | задвижка | 11393.25 | 13535.5 | 13672 | 16243 | При выполнении работ, связанных со снятием и установкой плиты перекрытия колодца, использовать пункт 5.3.39. При работе с приставной лестницей применять коэф. 1,2; в колодце - коэф. 1,4
460 | Глава 3 | 5.3.13. | Замена задвижки на газопроводе высокого (среднего) давления с диаметром газопровода 501-600 мм | задвижка | 13359.5 | 15870.9583 | 16031 | 19045 | При выполнении работ, связанных со снятием и установкой плиты перекрытия колодца, использовать пункт 5.3.39. При работе с приставной лестницей применять коэф. 1,2; в колодце - коэф. 1,4
461 | Глава 3 | 5.3.13. | Замена задвижки на газопроводе высокого (среднего) давления с диаметром газопровода св. 600 мм | задвижка | 15327.5833 | 18208.3333 | 18393 | 21850 | При выполнении работ, связанных со снятием и установкой плиты перекрытия колодца, использовать пункт 5.3.39. При работе с приставной лестницей применять коэф. 1,2; в колодце - коэф. 1,4
462 | Глава 3 | 5.3.14. | Замена задвижки на газопроводе низкого давления с диаметром газопровода до 100 мм | задвижка | 3546.5833 | 4213.7917 | 4256 | 5057 | При выполнении работ, связанных со снятием и установкой плиты перекрытия колодца, использовать пункт 5.3.39. При работе с приставной лестницей применять коэф. 1,2; в колодце - коэф. 1,4
463 | Глава 3 | 5.3.14. | Замена задвижки на газопроводе низкого давления с диаметром газопровода 101-200 мм | задвижка | 5335.9167 | 6339.375 | 6403 | 7607 | При выполнении работ, связанных со снятием и установкой плиты перекрытия колодца, использовать пункт 5.3.39. При работе с приставной лестницей применять коэф. 1,2; в колодце - коэф. 1,4
464 | Глава 3 | 5.3.14. | Замена задвижки на газопроводе низкого давления с диаметром газопровода св. 201 мм | задвижка | 7114.25 | 8451.5417 | 8537 | 10142 | При выполнении работ, связанных со снятием и установкой плиты перекрытия колодца, использовать пункт 5.3.39. При работе с приставной лестницей применять коэф. 1,2; в колодце - коэф. 1,4
465 | Глава 3 | 5.3.15. | Замена прокладок задвижки на газопроводе высокого (среднего) давления с диаметром газопровода до 100 мм | прокладка | 939.5833 | 1117.4167 | 1128 | 1341 | При работе с приставной лестницей применять коэф. 1,2; в колодце - коэф. 1,4
466 | Глава 3 | 5.3.15. | Замена прокладок задвижки на газопроводе высокого (среднего) давления с диаметром газопровода 101-200 мм | прокладка | 1643.5833 | 1952.125 | 1972 | 2343 | При работе с приставной лестницей применять коэф. 1,2; в колодце - коэф. 1,4
467 | Глава 3 | 5.3.15. | Замена прокладок задвижки на газопроводе высокого (среднего) давления с диаметром газопровода 201-300 мм | прокладка | 2350.3333 | 2791.625 | 2820 | 3350 | При работе с приставной лестницей применять коэф. 1,2; в колодце - коэф. 1,4
468 | Глава 3 | 5.3.15. | Замена прокладок задвижки на газопроводе высокого (среднего) давления с диаметром газопровода 301-500 мм | прокладка | 3464.0833 | 4115.0833 | 4157 | 4938 | При работе с приставной лестницей применять коэф. 1,2; в колодце - коэф. 1,4
469 | Глава 3 | 5.3.15. | Замена прокладок задвижки на газопроводе высокого (среднего) давления с диаметром газопровода св. 500 мм | прокладка | 4873 | 5790.25 | 5848 | 6948 | При работе с приставной лестницей применять коэф. 1,2; в колодце - коэф. 1,4
470 | Глава 3 | 5.3.16. | Замена прокладок задвижки на газопроводе низкого давления с диаметром до 100 мм | прокладка | 887.3333 | 1055.125 | 1065 | 1266 | При работе с приставной лестницей применять коэф. 1,2; в колодце - коэф. 1,4
471 | Глава 3 | 5.3.16. | Замена прокладок задвижки на газопроводе низкого давления с диаметром 101-200 мм | прокладка | 1556.5 | 1848.625 | 1868 | 2218 | При работе с приставной лестницей применять коэф. 1,2; в колодце - коэф. 1,4
472 | Глава 3 | 5.3.16. | Замена прокладок задвижки на газопроводе низкого давления с диаметром св. 200 мм | прокладка | 2223.8333 | 2643.0833 | 2669 | 3172 | При работе с приставной лестницей применять коэф. 1,2; в колодце - коэф. 1,4
473 | Глава 3 | 5.3.17. | Замена сальниковой набивки на задвижке газопровода высокого (среднего) давления с диаметром до 200 мм | задвижка | 499.5833 | 593.2083 | 600 | 712 | При работе с приставной лестницей применять коэф. 1,2; в колодце - коэф. 1,4
474 | Глава 3 | 5.3.17. | Замена сальниковой набивки на задвижке газопровода высокого (среднего) давления с диаметром 201-500 мм | задвижка | 647.1667 | 768.5833 | 777 | 922 | При работе с приставной лестницей применять коэф. 1,2; в колодце - коэф. 1,4
475 | Глава 3 | 5.3.17. | Замена сальниковой набивки на задвижке газопровода высокого (среднего) давления с диаметром св. 500 мм | задвижка | 792.9167 | 941.0833 | 952 | 1129 | При работе с приставной лестницей применять коэф. 1,2; в колодце - коэф. 1,4
476 | Глава 3 | 5.3.18. | Замена сальниковой набивки на задвижке газопровода низкого давления с диаметром до 200 мм | задвижка | 473.9167 | 560.625 | 569 | 673 | При работе с приставной лестницей применять коэф. 1,2; в колодце - коэф. 1,4
477 | Глава 3 | 5.3.18. | Замена сальниковой набивки на задвижке газопровода низкого давления с диаметром св. 200 мм | задвижка | 554.5833 | 661.25 | 666 | 794 | При работе с приставной лестницей применять коэф. 1,2; в колодце - коэф. 1,4
478 | Глава 3 | 5.3.19. | Ремонт задвижки на газопроводе высокого (среднего) давления с диаметром газопровода до 100 мм | задвижка | 2993.8333 | 3559.25 | 3593 | 4271 | При выполнении работ, связанных со снятием и установкой плиты перекрытия колодца, использовать пункт 5.3.39; при работе с приставной лестницы применять коэф. 1,2; в колодце - коэф. 1,4
479 | Глава 3 | 5.3.19. | Ремонт задвижки на газопроводе высокого (среднего) давления с диаметром газопровода 101-200 мм | задвижка | 3464.0833 | 4115.0833 | 4157 | 4938 | При выполнении работ, связанных со снятием и установкой плиты перекрытия колодца, использовать пункт 5.3.39; при работе с приставной лестницы применять коэф. 1,2; в колодце - коэф. 1,4
480 | Глава 3 | 5.3.19. | Ремонт задвижки на газопроводе высокого (среднего) давления с диаметром газопровода 201-300 мм | задвижка | 3934.3333 | 4672.8333 | 4721 | 5607 | При выполнении работ, связанных со снятием и установкой плиты перекрытия колодца, использовать пункт 5.3.39; при работе с приставной лестницы применять коэф. 1,2; в колодце - коэф. 1,4
481 | Глава 3 | 5.3.19. | Ремонт задвижки на газопроводе высокого (среднего) давления с диаметром газопровода 301-500 мм | задвижка | 4639.25 | 5512.3333 | 5567 | 6615 | При выполнении работ, связанных со снятием и установкой плиты перекрытия колодца, использовать пункт 5.3.39; при работе с приставной лестницы применять коэф. 1,2; в колодце - коэф. 1,4
482 | Глава 3 | 5.3.19. | Ремонт задвижки на газопроводе высокого (среднего) давления с диаметром газопровода св. 500 мм | задвижка | 5579.75 | 6629.75 | 6696 | 7956 | При выполнении работ, связанных со снятием и установкой плиты перекрытия колодца, использовать пункт 5.3.39; при работе с приставной лестницы применять коэф. 1,2; в колодце - коэф. 1,4
483 | Глава 3 | 5.3.20. | Ремонт задвижки на газопроводе низкого давления с диаметром газопровода до 100 мм | задвижка | 2834.3333 | 3368.5417 | 3401 | 4042 | При выполнении работ, связанных со снятием и установкой плиты перекрытия колодца, использовать пункт 5.3.39; при работе с приставной лестницы применять коэф. 1,2; в колодце - коэф. 1,4
484 | Глава 3 | 5.3.20. | Ремонт задвижки на газопроводе низкого давления с диаметром газопровода 101-200 мм | задвижка | 3279.8333 | 3897.5417 | 3936 | 4677 | При выполнении работ, связанных со снятием и установкой плиты перекрытия колодца, использовать пункт 5.3.39; при работе с приставной лестницы применять коэф. 1,2; в колодце - коэф. 1,4
485 | Глава 3 | 5.3.20. | Ремонт задвижки на газопроводе низкого давления с диаметром газопровода св. 200 мм | задвижка | 3723.5 | 4423.6667 | 4468 | 5308 | При выполнении работ, связанных со снятием и установкой плиты перекрытия колодца, использовать пункт 5.3.39; при работе с приставной лестницы применять коэф. 1,2; в колодце - коэф. 1,4
486 | Глава 3 | 5.3.21. | Замена изолирующих втулок во фланцевых соединениях газопровода при диаметре до 100 мм | фланец | 846.0833 | 1003.375 | 1015 | 1204
487 | Глава 3 | 5.3.21. | Замена изолирующих втулок во фланцевых соединениях газопровода при диаметре 101-300 мм | фланец | 1692.1667 | 2010.5833 | 2031 | 2413
488 | Глава 3 | 5.3.21. | Замена изолирующих втулок во фланцевых соединениях газопровода при диаметре 301-500 мм | фланец | 2538.25 | 3014.9167 | 3046 | 3618
489 | Глава 3 | 5.3.21. | Замена изолирующих втулок во фланцевых соединениях газопровода при диаметре св. 500 мм | фланец | 5073.75 | 6027.9167 | 6089 | 7234
490 | Глава 3 | 5.3.22. | Масляная окраска ранее окрашенных задвижек в нормальных условиях работы при диаметре газопровода до 200 мм | задвижка | 244.75 | 291.3333 | 294 | 350
491 | Глава 3 | 5.3.22. | Масляная окраска ранее окрашенных задвижек в нормальных условиях работы при диаметре газопровода 201-500 мм | задвижка | 333.6667 | 396.75 | 400 | 476
492 | Глава 3 | 5.3.22. | Масляная окраска ранее окрашенных задвижек в нормальных условиях работы при диаметре газопровода св. 500 мм | задвижка | 455.5833 | 543.375 | 547 | 652
493 | Глава 3 | 5.3.23. | Масляная окраска ранее окрашенных задвижек в неудобных условиях работы (на высоте с приставной лестницы) при диаметре газопровода до 200 мм | задвижка | 489.5 | 579.7917 | 587 | 696
494 | Глава 3 | 5.3.23. | Масляная окраска ранее окрашенных задвижек в неудобных условиях работы (на высоте с приставной лестницы) при диаметре газопровода 201-500 мм | задвижка | 666.4167 | 793.5 | 800 | 952
495 | Глава 3 | 5.3.23. | Масляная окраска ранее окрашенных задвижек в неудобных условиях работы (на высоте с приставной лестницы) при диаметре газопровода св. 500 мм | задвижка | 911.1667 | 1083.875 | 1093 | 1301
496 | Глава 3 | 5.3.24. | Масляная окраска ранее окрашенных задвижек в колодце при диаметре газопровода до 200 мм | задвижка | 610.5 | 726.4167 | 733 | 872
497 | Глава 3 | 5.3.24. | Масляная окраска ранее окрашенных задвижек в колодце при диаметре газопровода 201-500 мм | задвижка | 835.0833 | 991.875 | 1002 | 1190
498 | Глава 3 | 5.3.24. | Масляная окраска ранее окрашенных задвижек в колодце при диаметре газопровода св. 500 мм | задвижка | 1140.3333 | 1355.0833 | 1368 | 1626
499 | Глава 3 | 5.3.25. | Масляная окраска ранее окрашенных линзовых компенсаторов при диаметре газопровода до 200 мм | компенсатор | 339.1667 | 403.4583 | 407 | 484
500 | Глава 3 | 5.3.25. | Масляная окраска ранее окрашенных линзовых компенсаторов при диаметре газопровода 201-500 мм | компенсатор | 678.3333 | 804.0417 | 814 | 965
501 | Глава 3 | 5.3.25. | Масляная окраска ранее окрашенных линзовых компенсаторов при диаметре газопровода св. 500 мм | компенсатор | 1022.0833 | 1214.2083 | 1227 | 1457
502 | Глава 3 | 5.3.26. | Масляная окраска ранее окрашенных надземных газопроводов, одна окраска | кв. м поверхности газопровода | 183.3333 | 217.5417 | 220 | 261 | При двух окрасках применять коэф. 1,5; при грунтовке - коэф. 1,3; при окраске с приставной лестницы применять коэф. 1,2
503 | Глава 3 | 5.3.27. | Замена крышки малого ковера | крышка | 289.6667 | 344.0417 | 348 | 413
504 | Глава 3 | 5.3.28. | Замена крышки большого ковера | крышка | 384.0833 | 455.2083 | 461 | 546
505 | Глава 3 | 5.3.29. | Поднятие и опускание малого ковера при асфальто-бетонном покрытии* | ковер | 2496.0833 | 2964.125 | 2995 | 3557
506 | Глава 3 | 5.3.30. | Поднятие и опускание малого ковера | ковер | 1621.5833 | 1927.2083 | 1946 | 2313
507 | Глава 3 | 5.3.31. | Поднятие и опускание большого ковера при асфальто-бетонном покрытии | ковер | 3145.0833 | 3735.5833 | 3774 | 4483
508 | Глава 3 | 5.3.32. | Поднятие и опускание большого ковера | ковер | 1886.5 | 2240.5833 | 2264 | 2689
509 | Глава 3 | 5.3.33. | Замена ковера при асфальтобетонном покрытии* | ковер | 1533.5833 | 1821.7917 | 1840 | 2186
510 | Глава 3 | 5.3.34. | Замена ковера | ковер | 971.6667 | 1156.7083 | 1166 | 1388
511 | Глава 3 | 5.3.35. | Окраска ковера | ковер | 178.75 | 211.7917 | 215 | 254
512 | Глава 3 | 5.3.36. | Замена крышки газового колодца | крышка | 200.75 | 237.6667 | 241 | 285
513 | Глава 3 | 5.3.37. | Замена люка газового колодца при асфальтобетонном покрытии* | люк | 4362.4167 | 5182.6667 | 5235 | 6219
514 | Глава 3 | 5.3.38. | Замена люка газового колодца | люк | 1072.5 | 1274.5833 | 1287 | 1530
515 | Глава 3 | 5.3.39. | Замена перекрытия газового колодца при асфальто-бетонном покрытии* | перекрытие | 5113.1667 | 6072.9583 | 6136 | 7288 | При отсутствии асфальто-бетонного покрытия применять коэф. 0,4
516 | Глава 3 | 5.3.40. | Ремонт верхней части футляра газопровода-ввода (набивка уплотнителем и заливка битумом) | стояк | 666.4167 | 793.5 | 800 | 952
517 | Глава 3 | 5.3.41. | Ремонт футляра на надземном газопроводе | футляр | 911.1667 | 1083.875 | 1093 | 1301
518 | Глава 3 | 5.3.42. | Ремонт футляра на подземном газопроводе при асфальтобетонном покрытии* | футляр | 4479.75 | 5321.625 | 5376 | 6386
519 | Глава 3 | 5.3.43. | Ремонт футляра на подземном газопроводе без покрытия | футляр | 1894.75 | 2252.0833 | 2274 | 2703
520 | Глава 3 | 5.3.44. | Заделка концов футляра | футляр | 400.5833 | 476.2917 | 481 | 572
521 | Глава 3 | 5.3.45. | Замена футляра на подземном газопроводе с заливкой битумом концов футляра при диаметре до 200 мм | футляр | 5221.3333 | 6204.25 | 6266 | 7445
522 | Глава 3 | 5.3.45. | Замена футляра на подземном газопроводе с заливкой битумом концов футляра при диаметре св. 200 мм | футляр | 6961.1667 | 8270.4167 | 8353 | 9925
523 | Глава 3 | 5.3.46. | Замена вертикального футляра на надземном газопроводе с заливкой битумом верхнего конца футляра | футляр | 1776.5 | 2111.2083 | 2132 | 2533
524 | Глава 3 | 5.3.47. | Пуск газа в газопроводы наружных сетей после выполнения ремонтных работ при длине газопровода до 50 м и диаметре 50 - 100 мм | пуск | 2906.75 | 3454.7917 | 3488 | 4146 | На каждые дополнительные 10 м длины применять коэф. 0,2
525 | Глава 3 | 5.3.48. | Пуск газа в газопроводы наружных сетей после выполнения ремонтных работ при длине газопровода до 50 м и диаметре 101- 200 мм | пуск | 3661.1667 | 4349.875 | 4393 | 5220 | На каждые дополнительные 10 м длины применять коэф. 0,2. При диаметре газопровода св. 200мм длиной до 50 м на каждые 100мм наружного диаметра применять коэф. 1,25; на каждые дополнительные 10 м длины - коэф. 0,2
526 | Глава 3 | 5.3.49. | Проверка на прочность и герметичность газопроводов-вводов при длине до 20 м (два ввода) и диаметре до 100 мм | проверка | 3702.4167 | 4329.75 | 4443 | 5196 | На каждые дополнительные 10 м длины применять коэф. 0,25
527 | Глава 3 | 5.3.50. | Проверка на прочность и герметичность газопроводов-вводов при длине до 20 м (два ввода) и диаметре 101-200 мм | проверка | 4037 | 4796.4583 | 4844 | 5756 | На каждые дополнительные 10 м длины применять коэф. 0,25
528 | Глава 3 | 5.3.51. | Проверка герметичности подземного газопровода опрессовкой при диаметре до 100 мм | 100 м | 2538.25 | 3014.9167 | 3046 | 3618
529 | Глава 3 | 5.3.51. | Проверка герметичности подземного газопровода опрессовкой при диаметре 101-300 мм | 100 м | 3043.3333 | 3614.8333 | 3652 | 4338
530 | Глава 3 | 5.3.51. | Проверка герметичности подземного газопровода опрессовкой при диаметре св. 300 мм | 100 м | 3817 | 4532.9167 | 4580 | 5440
531 | Глава 3 | 5.3.52. | Продувка наружного газопровода при диаметре газопровода до 100 мм | 100 м | 78.8333 | 92.9583 | 95 | 112
532 | Глава 3 | 5.3.52. | Продувка наружного газопровода при диаметре газопровода 101-300 мм | 100 м | 163.1667 | 191.6667 | 196 | 230
533 | Глава 3 | 5.3.52. | Продувка наружного газопровода при диаметре газопровода 301-500 мм | 100 м | 242.9167 | 284.625 | 292 | 342
534 | Глава 3 | 5.3.52. | Продувка наружного газопровода при диаметре газопровода св. 500 мм | 100 м | 366.6667 | 428.375 | 440 | 514
535 | Глава 3 | 5.3.53. | Ремонт опор под надземный газопровод | опора | 800.25 | 950.6667 | 960 | 1141 | При работе на высоте с приставной лестницы применять коэф. 1,2
536 | Глава 3 | 5.3.54. | Ремонт опор под надземный газопровод, со сваркой | опора | 1202.6667 | 1429.8333 | 1443 | 1716
537 | Глава 3 | 5.3.55. | Бетонирование опор под надземный газопровод | опора | 835.0833 | 991.875 | 1002 | 1190
538 | Глава 3 | 5.3.56. | Пристрелка кронштейнов для фасадных газопроводов | кронштейн | 168.6667 | 199.3333 | 202 | 239
539 | Глава 3 | 5.3.57. | Понижение давления в газопроводе на период ремонтных работ | отк. устройство в ГРП | 572.9167 | 680.4167 | 688 | 817 | На каждое последующее ГРП применять коэф. 0,5
540 | Глава 3 | 5.3.58. | Отключение фасадного участка газопровода | отключение | 203.5 | 238.625 | 244 | 286 | С установкой заглушки применять коэф. 3,0
541 | Глава 3 | 5.3.59. | Отключение подземного тупикового газопровода при наличии гидрозатвора | отключение | 200.75 | 238.625 | 241 | 286
542 | Глава 3 | 5.3.60. | Отключение подземного тупикового газопровода при наличии задвижки с установкой заглушки при диаметре задвижки до 100 мм | задвижка | 799.3333 | 950.6667 | 959 | 1141
543 | Глава 3 | 5.3.60. | Отключение подземного тупикового газопровода при наличии задвижки с установкой заглушки при диаметре задвижки св. 100 мм | задвижка | 1645.4167 | 1954.0417 | 1975 | 2345
544 | Глава 3 | 5.3.61. | Отключение подземного закольцованного газопровода при диаметре задвижки до 100 мм | задвижка | 1645.4167 | 1954.0417 | 1975 | 2345
545 | Глава 3 | 5.3.61. | Отключение подземного закольцованного газопровода при диаметре задвижки св. 100 мм | задвижка | 2537.3333 | 3014.9167 | 3045 | 3618
546 | Глава 3 | 5.3.62. | Установка или снятие заглушки на газопроводе-вводе | заглушка | 285.0833 | 333.5 | 342 | 400
547 | Глава 3 | 5.3.63. | Установка или снятие заглушки в колодце | заглушка | 880.9167 | 1045.5417 | 1057 | 1255
548 | Глава 3 | 5.3.64. | Сверление отверстия в крышках газовых колодцев | крышка | 168.6667 | 199.3333 | 202 | 239
549 | Глава 3 | 5.3.65. | Сверление отверстия на защитном футляре газопровода-ввода | футляр | 140.25 | 165.7917 | 168 | 199
550 | Глава 3 | 5.3.66. | Оповещение потребителей об отключении газа на период ремонтных работ (до 5 домов на вводе) | ввод | 554.5833 | 660.2917 | 666 | 792
551 | Глава 3 | 5.3.67. | Оповещение потребителей об отключении газа на период ремонтных работ (6-15 домов на вводе) | ввод | 1131.1667 | 1320.5833 | 1357 | 1585
552 | Глава 3 | 5.3.68. | Оповещение потребителей об отключении газа на период ремонтных работ (св.15 домов на вводе) | ввод | 2223.8333 | 2642.125 | 2669 | 3171
б/н | - | нет | * Восстановление дорожного покрытия в состав работ по данной позиции не включено, так как оценивается по нормам ЕНиР. | [5 empty] | -
553 | Глава 4 | 5.4.1. | Анализ технической документации и разработка программы диагностики | программа | 7836.5833 | 9311.1667 | 9404 | 11173
554 | Глава 4 | 5.4.2. | Проверка герметичности газопровода | км | 5423.9167 | 6325 | 6509 | 7590
555 | Глава 4 | 5.4.3. | Проверка эффективности работы ЭХЗ | км | 1356.6667 | 1581.25 | 1628 | 1898
556 | Глава 4 | 5.4.4. | Проверка состояния изоляции на контакт с грунтом аппаратурой АНТПИ, C-Scan (АНТПИ-У) | км | 5967.5 | 7089.75 | 7161 | 8508
557 | Глава 4 | 5.4.5. | Уточнение точечных мест повреждения изоляции аппаратурой АНТПИ | км | 2712.4167 | 3161.5417 | 3255 | 3794
558 | Глава 4 | 5.4.6. | Оценка состояния металла газопровода. Выявление участков с аномалией труб | км | 1491.4167 | 1772.9167 | 1790 | 2128
559 | Глава 4 | 5.4.7. | Определение мест контрольных шурфов | км | 1356.6667 | 1581.25 | 1628 | 1898
560 | Глава 4 | 5.4.8. | Подготовка и закрытие шурфов | шурф | 21782.75 | 25878.8333 | 26139 | 31055
561 | Глава 4 | 5.4.9. | Измерение свойств и внешнего вида изоляционного покрытия | км | 2982.8333 | 3544.875 | 3579 | 4254
562 | Глава 4 | 5.4.10. | Проверка защитного поляризационного потенциала в шурфах | км | 746.1667 | 886.4583 | 895 | 1064
563 | Глава 4 | 5.4.11. | Определение геометрических параметров трубы в шурфах | км | 1491.4167 | 1772.9167 | 1790 | 2128
564 | Глава 4 | 5.4.12. | Определение состояния металла трубы | км | 1491.4167 | 1772.9167 | 1790 | 2128
565 | Глава 4 | 5.4.13. | Проведение замеров и расчета напряженно-деформированного состояния трубы (замер и расчет ударной вязкости металла труб) | км | 15549.4167 | 18472.8333 | 18659 | 22167
566 | Глава 4 | 5.4.14. | Расчет остаточного ресурса металла труб | км | 15549.4167 | 18472.8333 | 18659 | 22167
567 | Глава 4 | 5.4.15. | Разработка рекомендаций по безопасной эксплуатации газопровода на весь срок продления жизненного цикла или обоснование необходимости его замены, составление отчета | км | 19593.75 | 23276.9583 | 23513 | 27932
РАЗДЕЛ 6. ЭЛЕКТРОХИМИЧЕСКАЯ ЗАЩИТА ГАЗОПРОВОДОВ ОТ КОРРОЗИИ | [6 empty] | 0 | 0
568 | Глава 1 | 6.1.1. | Установка опытной автоматической катодной станции на сложных электронных схемах с применением передвижной лаборатории ПЗЛК при забивке металлических электродов до 10 | станция | 12647.25 | 14786.125 | 15177 | 17743 | При большем количестве измерений применять дополнительно цену п. 6.1.1
569 | Глава 1 | 6.1.2. | Установка опытной автоматической катодной станции на сложных электронных схемах с применением передвижной лаборатории ПЗЛК при забивке металлических электродов от 11 до 15 | станция | 14594.25 | 17060.25 | 17513 | 20472 | При большем количестве измерений применять дополнительно цену п. 6.1.1
570 | Глава 1 | 6.1.3. | Установка опытной автоматической катодной станции на сложных электронных схемах с применением передвижной лаборатории ПЗЛК при забивке металлических электродов от 16 до 20 | станция | 17026.1667 | 19902.6667 | 20431 | 23883 | При большем количестве измерений применять дополнительно цену п. 6.1.1
571 | Глава 1 | 6.1.4. | Установка опытной автоматической катодной станции на сложных электронных схемах с применением передвижной лаборатории ПЗЛК при забивке металлических электродов от 21 до 25 | станция | 19459 | 22747 | 23351 | 27296 | При большем количестве измерений применять дополнительно цену п. 6.1.1
572 | Глава 1 | 6.1.5. | Установка опытной автоматической катодной станции на сложных электронных схемах с применением передвижной лаборатории ПЗЛК при забивке металлических электродов от 26 до 30 | станция | 21890.9167 | 25591.3333 | 26269 | 30710 | При забивке сверх 30 электродов на каждый последующий электрод применяется коэф. 0,02; составом работ предусмотрено измерение разности потенциалов в одной точке при включенной и выключенной ПЗЛК, при большем количестве измерений применять дополнительно цену п. 6.1.1
573 | Глава 1 | 6.1.6. | Установка опытного усиленного дренажа с применением ПЗЛК | дренаж | 1454.75 | 1701.0417 | 1746 | 2041
574 | Глава 1 | 6.1.7. | Монтаж и установка поляризованного дренажа на кирпичной стене | дренаж | 5813.5 | 6796.5 | 6976 | 8156
575 | Глава 1 | 6.1.7. | Монтаж и установка поляризованного дренажа на постаменте | дренаж | 5813.5 | 6796.5 | 6976 | 8156
576 | Глава 1 | 6.1.7. | Монтаж и установка поляризованного дренажа на железобетонном фундаменте | дренаж | 5813.5 | 6796.5 | 6976 | 8156
577 | Глава 1 | 6.1.8. | Монтаж и установка усиленной станции электродренажной защиты на кирпичной стене | дренаж | 7893.4167 | 9226.8333 | 9472 | 11072
578 | Глава 1 | 6.1.8. | Монтаж и установка усиленной станции электродренажной защиты на постаменте | дренаж | 7893.4167 | 9226.8333 | 9472 | 11072
579 | Глава 1 | 6.1.8. | Монтаж и установка усиленной станции электродренажной защиты на железобетонном фундаменте | дренаж | 7893.4167 | 9226.8333 | 9472 | 11072
580 | Глава 1 | 6.1.9. | Установка катодной станции на постаменте | станция | 5521.0833 | 6453.4167 | 6625 | 7744
581 | Глава 1 | 6.1.9. | Установка катодной станции на железобетонном фундаменте | станция | 5521.0833 | 6453.4167 | 6625 | 7744
582 | Глава 1 | 6.1.10. | Установка катодной станции на кирпичной стене | станция | 7458 | 8717.9583 | 8950 | 10462
583 | Глава 1 | 6.1.11. | Установка и наладка протекторной защиты при присоединении протектора к трубопроводу | протект. гр. | 5285.5 | 6178.375 | 6343 | 7414
584 | Глава 1 | 6.1.11. | Установка и наладка протекторной защиты при присоединении протектора к трубопроводу через контрольно-измерительный пункт | протект. гр. | 5285.5 | 6178.375 | 6343 | 7414
585 | Глава 1 | 6.1.12. | Установка потенциалоуравнивающих перемычек на подземном трубопроводе | перемычка | 7047.3333 | 8236.875 | 8457 | 9884
586 | Глава 1 | 6.1.13. | Установка медносульфатного электрода длительного действия | МЭД | 1173.3333 | 1372.3333 | 1408 | 1647
587 | Глава 1 | 6.1.14. | Монтаж и установка универсального блока совместной защиты УБСЗ | блок | 3699.6667 | 4324.9583 | 4440 | 5190
588 | Глава 1 | 6.1.15. | Установка контактного устройства на анодном заземлении в колодце | контактное устройство | 3129.5 | 3657.9583 | 3755 | 4390
589 | Глава 1 | 6.1.16. | Установка контактного устройства на анодном заземлении в ковере | контактное устройство | 2113.8333 | 2470.5833 | 2537 | 2965
590 | Глава 1 | 6.1.17. | Установка концевой муфты на кабеле | муфта | 1762.75 | 2058.5 | 2115 | 2470
591 | Глава 1 | 6.1.18. | Пооперационный контроль при строительстве средств защиты от электрохимической коррозии | ЭЗУ | 3524.5833 | 4127.5417 | 4230 | 4953 | При повторном вызове применять коэф. 0,8
592 | Глава 1 | 6.1.19. | Наладка катодного преобразователя на месте установки | станция | 2725.25 | 3191.25 | 3270 | 3830
593 | Глава 1 | 6.1.20. | Наладка дренажной защиты на месте установки станции | станция | 2714.25 | 3173.0417 | 3257 | 3808
594 | Глава 1 | 6.1.21. | Наладка универсального блока совместной защиты на месте установки | блок | 1875.5 | 2226.2083 | 2251 | 2671
595 | Глава 1 | 6.1.22. | Прием в эксплуатацию шунтирующих перемычек | перемычка | 233.75 | 277.9167 | 281 | 334
596 | Глава 1 | 6.1.23. | Прием в эксплуатацию КИП | КИП | 822.25 | 962.1667 | 987 | 1155
597 | Глава 1 | 6.1.24. | Прием в эксплуатацию электрохимического защитного устройства | устройство | 4698.8333 | 5501.7917 | 5639 | 6602
598 | Глава 1 | 6.1.25. | Прием в эксплуатацию изолирующих фланцевых соединений | фланец | 1692.1667 | 1980.875 | 2031 | 2377
599 | Глава 1 | 6.1.26. | Проверка и испытание под максимальной нагрузкой поляризованного дренажа | ЭЗУ | 1153.1667 | 1371.375 | 1384 | 1646 | На каждые последующие 6 часов применять коэф. 0,7
600 | Глава 1 | 6.1.27. | Проверка, регулировка и испытание под максимальной нагрузкой станции усиленной электродренажной защитой с магнитными усилителями | ЭЗУ | 2978.25 | 3539.125 | 3574 | 4247 | На каждые последующие 6 часов применять коэф. 0,7
601 | Глава 1 | 6.1.27. | Проверка, регулировка и испытание под максимальной нагрузкой станции усиленной электродренажной защитой с электронной системой регулирования | ЭЗУ | 2978.25 | 3539.125 | 3574 | 4247 | На каждые последующие 6 часов применять коэф. 0,7
602 | Глава 1 | 6.1.28. | Проверка, регулировка и испытание под максимальной нагрузкой станции катодной защиты с управляемыми выпрямителями | ЭЗУ | 3540.1667 | 4206.125 | 4248 | 5047 | На каждые последующие 6 часов применять коэф. 0,7
603 | Глава 1 | 6.1.29. | Проверка, регулировка и испытание под максимальной нагрузкой станции катодной защиты с неуправляемыми выпрямителями | ЭЗУ | 1609.6667 | 1883.125 | 1932 | 2260 | На каждые последующие 6 часов применять коэф. 0,7
604 | Глава 1 | 6.1.30. | Присоединение потенциалоуравнивающих продольных и поперечных перемычек | перемычка | 1662.8333 | 1975.125 | 1995 | 2370
605 | Глава 1 | 6.1.31. | Присоединение потенциалоуравнивающих электроперемычек | перемычка | 3835.3333 | 4557.8333 | 4602 | 5469
606 | Глава 1 | 6.1.32. | Предустановочный контроль оборудования преобразователей универсального блока совместной защиты | блок ЭЗУ | 3082.75 | 3661.7917 | 3699 | 4394
607 | Глава 1 | 6.1.33. | Предустановочный контроль оборудования преобразователей станции электродренажной защиты | блок ЭЗУ | 10810.25 | 12842.625 | 12972 | 15411
608 | Глава 1 | 6.1.34. | Предустановочный контроль оборудования преобразователей катодной установки на сложных электронных схемах | блок ЭЗУ | 4708.9167 | 5484.5417 | 5651 | 6581
609 | Глава 1 | 6.1.35. | Предустановочный контроль оборудования преобразователей неавтоматической катодной станции | блок ЭЗУ | 3531 | 4114.125 | 4237 | 4937
610 | Глава 1 | 6.1.36. | Предустановочный контроль протекторной защиты | протект. гр. | 2350.3333 | 2746.5833 | 2820 | 3296
611 | Глава 1 | 6.1.37. | Предустановочный контроль анодных заземлителей | заземлитель | 1762.75 | 2058.5 | 2115 | 2470
612 | Глава 1 | 6.1.38. | Испытание изоляции электрических кабелей | присоединение | 1775.5833 | 2109.2917 | 2131 | 2531
613 | Глава 1 | 6.1.39. | Монтаж анодного горизонтального заземлителя из чугунных труб при длине электродов и труб до 3-х метров | электрод | 4003.0833 | 4663.25 | 4804 | 5596 | На каждый последующий электрод применять к цене коэф. 0,4
614 | Глава 1 | 6.1.40. | Монтаж анодного горизонтального заземлителя из чугунных труб при длине электродов и труб до 6 метров | электрод | 4872.0833 | 5788.3333 | 5847 | 6946 | На каждый последующий электрод применять к цене коэф. 0,4
615 | Глава 1 | 6.1.41. | Монтаж анодного вертикального заземлителя из чугунных труб при длине электродов и труб до 3-х метров | электрод | 6290.1667 | 7473.0833 | 7548 | 8968 | На каждый последующий электрод применять к цене коэф. 0,3
616 | Глава 1 | 6.1.42. | Монтаж анодного вертикального заземлителя из чугунных труб при длине электродов и труб до 6 метров | электрод | 6994.1667 | 8147.75 | 8393 | 9777 | На каждый последующий электрод применять к цене коэф. 0,3
617 | Глава 1 | 6.1.43. | Монтаж анодного вертикального заземлителя из чугунных труб при длине электродов до 6 метров и труб до 3-х метров | электрод | 11631.5833 | 13817.25 | 13958 | 16581 | На каждый последующий электрод применять к цене коэф. 0,3
618 | Глава 1 | 6.1.44. | Монтаж анодного вертикального заземлителя из чугунных труб при длине электродов до 12 метров и труб до 6 метров | электрод | 14123.0833 | 16777.5417 | 16948 | 20133 | На каждый последующий электрод применять к цене коэф. 0,3
619 | Глава 1 | 6.1.45. | Монтаж глубинного анодного вертикального заземлителя из чугунных труб при длине электродов до 24 метров и труб до 6 метров | электрод | 20350.9167 | 24178.75 | 24421 | 29015
620 | Глава 1 | 6.1.46. | Монтаж глубинного анодного вертикального заземлителя при длине электродов до 36 метров и труб до 6 метров | электрод | 29293 | 34800.9167 | 35152 | 41761
621 | Глава 1 | 6.1.47. | Монтаж глубинного анодного вертикального заземлителя при длине электродов до 48 метров и труб до 6 метров | электрод | 42184.0833 | 50114.125 | 50621 | 60137
622 | Глава 1 | 6.1.48. | Монтаж анодного горизонтального заземлителя из углеграфитовых труб при длине электродов и труб до 3-х метров | электрод | 3762 | 4469.6667 | 4514 | 5364 | На каждый последующий электрод применять к цене коэф. 0,4
623 | Глава 1 | 6.1.49. | Монтаж анодного горизонтального заземлителя из углеграфитовых труб при длине электродов и труб до 6 метров | электрод | 4317.5 | 5129 | 5181 | 6155 | На каждый последующий электрод применять к цене коэф. 0,4
624 | Глава 1 | 6.1.50. | Монтаж анодного вертикального заземлителя из углеграфитовых труб при длине электродов и труб до 3-х метров | электрод | 5675.0833 | 6739.9583 | 6810 | 8088 | На каждый последующий электрод применять к цене коэф. 0,3
625 | Глава 1 | 6.1.51. | Монтаж анодного вертикального заземлителя из углеграфитовых труб при длине электродов и труб до 6 метров | электрод | 6598.1667 | 7839.1667 | 7918 | 9407 | На каждый последующий электрод применять к цене коэф. 0,3
626 | Глава 1 | 6.1.52. | Монтаж анодного вертикального заземлителя из углеграфитовых труб при длине электродов до 6 метров и труб до 3-х метров | электрод | 10483.9167 | 12455.4583 | 12581 | 14947 | На каждый последующий электрод применять к цене коэф. 0,3
627 | Глава 1 | 6.1.53. | Монтаж анодного вертикального заземлителя из углеграфитовых труб при длине электродов до 12 метров и труб до 6 метров | электрод | 12704.0833 | 15092.7917 | 15245 | 18111 | На каждый последующий электрод применять к цене коэф. 0,3
628 | Глава 1 | 6.1.54. | Монтаж горизонтального анодного заземлителя из профильной стали, водогазопроводных труб и железнодорожных рельсов при длине до 6 метров | электрод | 3910.5 | 4644.0833 | 4693 | 5573 | На каждый последующий электрод применять коэф. 0,25
629 | Глава 1 | 6.1.55. | Монтаж анодного заземлителя из железокремнистых электродов при длине электродов до 7 метров | электрод | 10569.1667 | 12557.0417 | 12683 | 15068 | На каждый последующий электрод применять коэф. 0,3
630 | Глава 1 | 6.1.56. | Монтаж анодного заземлителя из железокремнистых электродов при длине электродов до 14 метров | электрод | 14094.6667 | 16744 | 16914 | 20093
631 | Глава 1 | 6.1.57. | Монтаж контрольно-измерительного пункта на трубопроводе без электрода сравнения длительного действия | КИП | 3134.0833 | 3723.125 | 3761 | 4468
632 | Глава 1 | 6.1.58. | Монтаж контрольно-измерительного пункта на трубопроводе с электродом сравнения длительного действия | КИП | 4156.1667 | 4937.3333 | 4987 | 5925
633 | Глава 1 | 6.1.59. | Устройство защитного вертикального заземления | заземление | 677.4167 | 804.0417 | 813 | 965
634 | Глава 1 | 6.1.60. | Прокладка дренажного кабеля в траншее | 100 м | 10865.25 | 12906.8333 | 13038 | 15488
635 | Глава 1 | 6.1.61. | Прокладка кабеля питания в траншеях | 100 м | 8221.5833 | 9611.125 | 9866 | 11533
636 | Глава 1 | 6.1.62. | Прокладка кабеля в стальной трубе по стенам или опорам | 100 м | 5872.1667 | 6864.5417 | 7047 | 8237
637 | Глава 1 | 6.1.63. | Прокладка провода в стальной трубе по стенам или опорам | 100 м | 3522.75 | 4119.875 | 4227 | 4944
638 | Глава 1 | 6.1.64. | Подвеска кабеля между опорами | 100 м | 2935.1667 | 3431.7917 | 3522 | 4118
639 | Глава 1 | 6.1.65. | Подключение кабеля электрозащиты к трубопроводу в колодце (ковере) | подключение | 3580.5 | 4255 | 4297 | 5106
640 | Глава 1 | 6.1.66. | Подключение кабеля электрозащиты к трубопроводу в грунте | подключение | 2557.5 | 3037.9167 | 3069 | 3646
641 | Глава 1 | 6.1.67. | Подключение кабеля электрозащиты к рельсам трамвая в колодце (ковере) | подключение | 3942.5833 | 4683.375 | 4731 | 5620
642 | Глава 1 | 6.1.68. | Подключение кабеля электрозащиты к рельсам трамвая в грунте | подключение | 3005.75 | 3570.75 | 3607 | 4285
643 | Глава 1 | 6.1.69. | Монтаж узла учета электроэнергии | узел | 769.0833 | 897.9583 | 923 | 1078
644 | Глава 1 | 6.1.70. | Монтаж опоры воздушной линии | опора | 4570.5 | 5429.9167 | 5485 | 6516
645 | Глава 1 | 6.1.71. | Установка опознавательных знаков | знак | 763.5833 | 892.2083 | 916 | 1071
646 | Глава 1 | 6.1.72. | Установка опознавательных знаков с опорным столбиком | знак | 1173.3333 | 1394.375 | 1408 | 1673
б/н | - | нет | * Примечание - Разработка грунта до поверхности газопровода, подготовка и засыпка шурфа, рытье траншей и восстановление дорожного покрытия в состав работ не включены. Данные работы при необходимости их выполнения оцениваются по ЕНиР или соответствующим позициям “Примерного прейскуранта ...” | [5 empty] | -
647 | Глава 2 | 6.2.1. | Измерение разности потенциалов визуальными приборами. Место измерения: “сооружение-сооружение” | пункт измерения | 1015.6667 | 1188.3333 | 1219 | 1426
648 | Глава 2 | 6.2.2. | Измерение разности потенциалов визуальными приборами. Место измерения: “рельс-земля” | пункт измерения | 1098.1667 | 1284.1667 | 1318 | 1541
649 | Глава 2 | 6.2.3. | Измерение разности потенциалов визуальными приборами. Место измерения медносульфатным электродом: “сооружение-земля” | пункт измерения | 1015.6667 | 1188.3333 | 1219 | 1426
650 | Глава 2 | 6.2.4. | Измерение разности потенциалов самопишущими приборами. Место измерения: “сооружение-земля” при снятии показаний в течение 4 часов | пункт измерения | 2349.4167 | 2747.5417 | 2819 | 3297
651 | Глава 2 | 6.2.4. | Измерение разности потенциалов самопишущими приборами. Место измерения: “сооружение-земля” при снятии показаний в течение 8 часов | пункт измерения | 2537.3333 | 3014.9167 | 3045 | 3618
652 | Глава 2 | 6.2.4. | Измерение разности потенциалов самопишущими приборами. Место измерения: “сооружение-земля” при снятии показаний в течение 24 часов | пункт измерения | 3641 | 4324.9583 | 4369 | 5190
653 | Глава 2 | 6.2.5. | Измерение разности потенциалов самопишущими приборами. Место измерения: “сооружение-сооружение”, “рельс-земля” при снятии показаний в течение 4 часов | пункт измерения | 2877.4167 | 3364.7083 | 3453 | 4038
654 | Глава 2 | 6.2.5. | Измерение разности потенциалов самопишущими приборами. Место измерения: “сооружение-сооружение”, “рельс-земля” при снятии показаний в течение 8 часов | пункт измерения | 3129.5 | 3718.3333 | 3755 | 4462
655 | Глава 2 | 6.2.5. | Измерение разности потенциалов самопишущими приборами. Место измерения: “сооружение-сооружение”, “рельс-земля” при снятии показаний в течение 24 часов | пункт измерения | 4146.0833 | 4925.8333 | 4975 | 5911
656 | Глава 2 | 6.2.6. | Измерение разности потенциалов методом выносного электрода до 0,5 км подземного сооружения | 100 м | 1116.5 | 1327.2917 | 1340 | 1593
657 | Глава 2 | 6.2.7. | Измерение разности потенциалов методом выносного электрода при длине подземного сооружения св. 0,5 км | 100 м | 1761.8333 | 2093.9583 | 2114 | 2513
658 | Глава 2 | 6.2.8. | Измерение разности потенциалов визуальными приборами между протектором и землей или в цепи протектора | пункт измерения | 1692.1667 | 1978 | 2031 | 2374
659 | Глава 2 | 6.2.9. | Измерение сопротивления визуальными приборами между протектором и газопроводом | пункт измерения | 846.0833 | 988.0417 | 1015 | 1186
660 | Глава 2 | 6.2.10. | Измерение сопротивления дренажной цепи катодной защиты | установка | 1821.4167 | 2162.9583 | 2186 | 2596
661 | Глава 2 | 6.2.11. | Измерение сопротивления рельсового стыка при помощи стыкомера | стык | 329.0833 | 391 | 395 | 469
662 | Глава 2 | 6.2.12. | Измерение сопротивления рельсового стыка при помощи двух милливольтметров | стык | 558.25 | 663.1667 | 670 | 796
663 | Глава 2 | 6.2.13. | Измерение удельного электрического сопротивления грунта при расстоянии между точками до 200 м | пункт измерения | 587.5833 | 686.1667 | 705 | 823
664 | Глава 2 | 6.2.14. | Измерение удельного электрического сопротивления грунта при расстоянии между точками от 200 до 500 м | пункт измерения | 763.5833 | 906.5833 | 916 | 1088
665 | Глава 2 | 6.2.15. | Измерение сопротивления растеканию тока заземляющих устройств или анодного заземления | пункт измерения | 658.1667 | 768.5833 | 790 | 922
666 | Глава 2 | 6.2.16. | Измерение продольного и поперечного градиента потенциала | пункт измерения | 1268.6667 | 1507.4583 | 1522 | 1809
667 | Глава 2 | 6.2.17. | Измерение поляризационного потенциала с накопительным конденсатором на КИП, оборудованных МЭСД АКХ | КИП | 1213.6667 | 1442.2917 | 1456 | 1731
668 | Глава 2 | 6.2.18. | Измерение поляризационного потенциала с накопительным конденсатором на КИП,, не оборудованных МЭСД АКХ | КИП | 1775.5833 | 2109.2917 | 2131 | 2531
669 | Глава 2 | 6.2.19. | Определение опасного действия переменного тока | пункт измерения | 1379.5833 | 1640.6667 | 1656 | 1969
670 | Глава 2 | 6.2.20. | Определение полярности омического падения потенциала между сооружением и вспомогательным электродом сравнения | пункт измерения | 1821.4167 | 2162.9583 | 2186 | 2596
671 | Глава 2 | 6.2.21. | Определение наличия блуждающих токов в земле при измерении “земля - земля” | пункт измерения | 2701.4167 | 3158.6667 | 3242 | 3790
672 | Глава 2 | 6.2.22. | Определение наличия блуждающих токов в земле при измерении “земля - металлическое сооружение” | пункт измерения | 1268.6667 | 1483.5 | 1522 | 1780
673 | Глава 2 | 6.2.23. | Определение коррозионной агрессивности грунта по плотности катодного тока | пункт измерения | 1111.9167 | 1320.5833 | 1334 | 1585
674 | Глава 2 | 6.2.24. | Определение коррозионной агрессивности грунта по удельному электрическому сопротивлению в лабораторных условиях | пункт измерения | 2114.75 | 2476.3333 | 2538 | 2972
675 | Глава 2 | 6.2.25. | Определение величины и направления тока в трубопроводе | измерение | 2221.0833 | 2638.2917 | 2665 | 3166
676 | Глава 2 | 6.2.26. | Проверка исправности изолирующего фланцевого (муфтового) соединения на вводах газопровода с выдачей заключения | фланец | 647.1667 | 756.125 | 777 | 907
677 | Глава 2 | 6.2.27. | Проверка исправности электроперемычек с выдачей заключения | перемычка | 939.5833 | 1098.25 | 1128 | 1318
678 | Глава 2 | 6.2.28. | Проверка исправности контрольно-измерительного пункта, оборудованного медносульфатным электродом сравнения длительного действия | КИП | 1879.1667 | 2196.5 | 2255 | 2636
679 | Глава 2 | 6.2.29. | Технический осмотр протекторной защиты при измерении стальным электродом сравнения | протекторн. защита | 3299.0833 | 3919.5833 | 3959 | 4704
680 | Глава 2 | 6.2.30. | Технический осмотр протекторной защиты при измерении медно-сульфатным электродом сравнения | протекторн. защита | 2960.8333 | 3460.5417 | 3553 | 4153
681 | Глава 2 | 6.2.31. | Технический осмотр автоматической станции катодной защиты на сложных электронных схемах | станция | 1632.5833 | 1918.5833 | 1959 | 2302 | В составе работ включено измерение разности потенциалов "сооружение-земля" в точке дренирования, при большем количестве измерений использовать цены п.6.2.3
682 | Глава 2 | 6.2.32. | Технический осмотр автоматической станции катодной защиты на электронных схемах средней сложности | станция | 1690.3333 | 2008.6667 | 2028 | 2410 | В составе работ включено измерение разности потенциалов "сооружение-земля" в точке дренирования, при большем количестве измерений использовать цены п.6.2.3
683 | Глава 2 | 6.2.33. | Технический осмотр неавтоматической станции катодной защиты | станция | 1609.6667 | 1911.875 | 1932 | 2294 | В составе работ включено измерение разности потенциалов "сооружение-земля" в точке дренирования, при большем количестве измерений использовать цены п.6.2.3
684 | Глава 2 | 6.2.34. | Технический осмотр усиленной дренажной установки на сложных электронных схемах | установка | 2229.3333 | 2648.8333 | 2675 | 3179
685 | Глава 2 | 6.2.35. | Технический осмотр усиленной дренажной установки на электронных схемах средней сложности | установка | 2035 | 2416.9167 | 2442 | 2900
686 | Глава 2 | 6.2.36. | Технический осмотр поляризованной дренажной установки | установка | 1937.8333 | 2301.9167 | 2325 | 2762
687 | Глава 2 | 6.2.37. | Технический осмотр блока совместной защиты | блок | 1609.6667 | 1882.1667 | 1932 | 2259
688 | Глава 2 | 6.2.38. | Проверка эффективности действия катодной или дренажной установки на сложных электронных схемах при измерении разности потенциалов до 4 пунктов | установка | 7029.9167 | 8259.875 | 8436 | 9912 | При измерении разности потенциалов сверх 10 пунктов на каждый последующий пункт применять коэф. 0,085
689 | Глава 2 | 6.2.38. | Проверка эффективности действия катодной или дренажной установки на сложных электронных схемах при измерении разности потенциалов до 6 пунктов | установка | 12160.5 | 14447.8333 | 14593 | 17337 | При измерении разности потенциалов сверх 10 пунктов на каждый последующий пункт применять коэф. 0,085
690 | Глава 2 | 6.2.38. | Проверка эффективности действия катодной или дренажной установки на сложных электронных схемах при измерении разности потенциалов до 8 пунктов | установка | 15944.5 | 18943.375 | 19133 | 22732 | При измерении разности потенциалов сверх 10 пунктов на каждый последующий пункт применять коэф. 0,085
691 | Глава 2 | 6.2.38. | Проверка эффективности действия катодной или дренажной установки на сложных электронных схемах при измерении разности потенциалов до 10 пунктов | установка | 17160 | 20157.5833 | 20592 | 24189 | При измерении разности потенциалов сверх 10 пунктов на каждый последующий пункт применять коэф. 0,085
692 | Глава 2 | 6.2.39. | Проверка эффективности действия катодной или дренажной установки на электронных схемах средней сложности при измерении разности потенциалов до 4 пунктов | установка | 7278.3333 | 8645.125 | 8734 | 10374 | При измерении разности потенциалов сверх 10 пунктов на каждый последующий пункт применять коэф. 0,085
693 | Глава 2 | 6.2.39. | Проверка эффективности действия катодной или дренажной установки на электронных схемах средней сложности при измерении разности потенциалов до 6 пунктов | установка | 11099.9167 | 13187.625 | 13320 | 15825 | При измерении разности потенциалов сверх 10 пунктов на каждый последующий пункт применять коэф. 0,085
694 | Глава 2 | 6.2.39. | Проверка эффективности действия катодной или дренажной установки на электронных схемах средней сложности при измерении разности потенциалов до 8 пунктов | установка | 14553 | 17289.2917 | 17464 | 20747 | При измерении разности потенциалов сверх 10 пунктов на каждый последующий пункт применять коэф. 0,085
695 | Глава 2 | 6.2.39. | Проверка эффективности действия катодной или дренажной установки на электронных схемах средней сложности при измерении разности потенциалов до 10 пунктов | установка | 17760.4167 | 21099.625 | 21313 | 25320 | При измерении разности потенциалов сверх 10 пунктов на каждый последующий пункт применять коэф. 0,085
696 | Глава 2 | 6.2.40. | Проверка эффективности действия неавтоматической катодной станции или поляризованной дренажной установки при измерении разности потенциалов до 4 пунктов | установка | 6929.0833 | 8101.75 | 8315 | 9722 | При измерении разности потенциалов сверх 10 пунктов на каждый последующий пункт применять коэф. 0,085
697 | Глава 2 | 6.2.40. | Проверка эффективности действия неавтоматической катодной станции или поляризованной дренажной установки при измерении разности потенциалов до 6 пунктов | установка | 10569.1667 | 12557.0417 | 12683 | 15068 | При измерении разности потенциалов сверх 10 пунктов на каждый последующий пункт применять коэф. 0,085
698 | Глава 2 | 6.2.40. | Проверка эффективности действия неавтоматической катодной станции или поляризованной дренажной установки при измерении разности потенциалов до 8 пунктов | установка | 13953.5 | 16577.25 | 16744 | 19893 | При измерении разности потенциалов сверх 10 пунктов на каждый последующий пункт применять коэф. 0,085
699 | Глава 2 | 6.2.40. | Проверка эффективности действия неавтоматической катодной станции или поляризованной дренажной установки при измерении разности потенциалов до 10 пунктов | установка | 16911.5833 | 19769.4583 | 20294 | 23723 | При измерении разности потенциалов сверх 10 пунктов на каждый последующий пункт применять коэф. 0,085
700 | Глава 2 | 6.2.41. | Периодическая регулировка (наладка) режима работы автоматической ЭЗУ на сложных электронных схемах | установка | 1757.25 | 2087.25 | 2109 | 2505 | В состав работ включено измерение разности потенциалов "сооружение-земля" в точке дренирования, при большем количестве измерений использовать п.6.2.3
701 | Глава 2 | 6.2.42. | Периодическая регулировка (наладка) режима работы автоматической ЭЗУ на электронных схемах средней сложности | установка | 1530.8333 | 1782.5 | 1837 | 2139 | В состав работ включено измерение разности потенциалов "сооружение-земля" в точке дренирования, при большем количестве измерений использовать п.6.2.3
702 | Глава 2 | 6.2.43. | Периодическая регулировка (наладка) режима работы неавтоматической ЭЗУ | установка | 1528.0833 | 1785.375 | 1834 | 2142 | В состав работ включено измерение разности потенциалов "сооружение-земля" в точке дренирования, при большем количестве измерений использовать п.6.2.3
703 | Глава 2 | 6.2.44. | Проверка и испытание под максимальной нагрузкой поляризованного дренажа | дренаж | 1153.1667 | 1371.375 | 1384 | 1646
704 | Глава 2 | 6.2.45. | Проверка, регулировка и испытание под максимальной нагрузкой станции усиленной электродренажной защиты с магнитными усилителями | дренаж | 2836.1667 | 3369.5 | 3403 | 4043
705 | Глава 2 | 6.2.46. | Проверка, регулировка и испытание под максимальной нагрузкой станции усиленной электродренажной защиты с электронной системой регулирования | дренаж | 2467.6667 | 2930.5833 | 2961 | 3517
706 | Глава 2 | 6.2.47. | Проверка, регулировка и испытание под максимальной нагрузкой станции катодной защиты с неуправляемыми выпрямителями | установка | 1690.3333 | 2008.6667 | 2028 | 2410
707 | Глава 2 | 6.2.48. | Проверка, регулировка и испытание под максимальной нагрузкой станции катодной защиты с управляемыми выпрямителями | установка | 3374.25 | 4008.7083 | 4049 | 4810
708 | Глава 2 | 6.2.49. | Определение трассы газопровода и сбор данных коррозионного состояния подземного газопровода с помощью передвижной лаборатории | км | 1817.75 | 2159.125 | 2181 | 2591
709 | Глава 3 | 6.3.1. | Демонтаж установки усиленного дренажа при массе до 100 кг | ЭЗУ | 1656.4167 | 1967.4583 | 1988 | 2361
710 | Глава 3 | 6.3.2. | Демонтаж установки усиленного дренажа при массе св.100 кг | ЭЗУ | 2365.9167 | 2809.8333 | 2839 | 3372
711 | Глава 3 | 6.3.3. | Демонтаж установки поляризованного дренажа массой до 100 кг | ЭЗУ | 1015.6667 | 1207.5 | 1219 | 1449
712 | Глава 3 | 6.3.4. | Демонтаж установки поляризованного дренажа массой св. 100 кг | ЭЗУ | 1609.6667 | 1911.875 | 1932 | 2294
713 | Глава 3 | 6.3.5. | Демонтаж станции катодной защиты при массе до 100 кг | ЭЗУ | 2040.5 | 2423.625 | 2449 | 2908
714 | Глава 3 | 6.3.6. | Демонтаж станции катодной защиты при массе св.100 кг | ЭЗУ | 2703.25 | 3212.3333 | 3244 | 3855
715 | Глава 3 | 6.3.7. | Внешний осмотр автоматического устройства ЭЗУ с составлением дефектной ведомости | ЭЗУ | 782.8333 | 930.5417 | 939 | 1117
716 | Глава 3 | 6.3.8. | Внешний осмотр неавтоматического устройства ЭЗУ с составлением дефектной ведомости | ЭЗУ | 746.1667 | 886.4583 | 895 | 1064
717 | Глава 3 | 6.3.9. | Ремонт электронного (электромагнитного) блока управления ЭЗУ при количестве заменяемых деталей до 2 | блок | 586.6667 | 696.7083 | 704 | 836
718 | Глава 3 | 6.3.9. | Ремонт электронного (электромагнитного) блока управления ЭЗУ при количестве заменяемых деталей до 5 | блок | 1232 | 1464.3333 | 1478 | 1757
719 | Глава 3 | 6.3.9. | Ремонт электронного (электромагнитного) блока управления ЭЗУ при количестве заменяемых деталей до 8 | блок | 1850.75 | 2196.5 | 2221 | 2636
720 | Глава 3 | 6.3.9. | Ремонт электронного (электромагнитного) блока управления ЭЗУ при количестве заменяемых деталей до 10 | блок | 2306.3333 | 2738.9167 | 2768 | 3287
721 | Глава 3 | 6.3.10. | Ремонт питающего трансформатора блока управления ЭЗУ на сложных электронных схемах | трансформатор | 7877.8333 | 9359.0833 | 9453 | 11231
722 | Глава 3 | 6.3.11. | Ремонт питающего трансформатора блока управления неавтоматической катодной станции или поляризованного дренажа | трансформатор | 6848.4167 | 8135.2917 | 8218 | 9762
723 | Глава 3 | 6.3.12. | Ремонт импульсного трансформатора блока управления ЭЗУ на сложных электронных схемах | трансформатор | 4865.6667 | 5779.7083 | 5839 | 6936
724 | Глава 3 | 6.3.13. | Ремонт импульсного трансформатора блока управления неавтоматической катодной станции или поляризованного дренажа | трансформатор | 4228.5833 | 5023.5833 | 5074 | 6028
725 | Глава 3 | 6.3.14. | Ремонт импульсного трансформатора электроизмерительного блока ЭЗУ на сложных электронных схемах | трансформатор | 4472.4167 | 5313.9583 | 5367 | 6377
726 | Глава 3 | 6.3.15. | Ремонт импульсного трансформатора электроизмерительного блока неавтоматической катодной станции или поляризованного дренажа | трансформатор | 3888.5 | 4619.1667 | 4666 | 5543
727 | Глава 3 | 6.3.16. | Ремонт силового трансформатора ЭЗУ на сложных электронных схемах | трансформатор | 19932 | 23678.5 | 23918 | 28414
728 | Глава 3 | 6.3.17. | Ремонт силового трансформатора неавтоматической катодной станции или поляризованного дренажа | трансформатор | 17323.1667 | 20580.2083 | 20788 | 24696
729 | Глава 3 | 6.3.18. | Ремонт электроизмерительного блока на автоматической ЭЗУ при количестве заменяемых деталей блока до 2 | блок | 505.0833 | 600.875 | 606 | 721
730 | Глава 3 | 6.3.18. | Ремонт электроизмерительного блока на автоматической ЭЗУ при количестве заменяемых деталей блока до 5 | блок | 1147.6667 | 1362.75 | 1377 | 1635
731 | Глава 3 | 6.3.18. | Ремонт электроизмерительного блока на автоматической ЭЗУ при количестве заменяемых деталей блока до 8 | блок | 1690.3333 | 2008.6667 | 2028 | 2410
732 | Глава 3 | 6.3.18. | Ремонт электроизмерительного блока на автоматической ЭЗУ при количестве заменяемых деталей блока до 10 | блок | 2134.9167 | 2535.75 | 2562 | 3043
733 | Глава 3 | 6.3.19. | Ремонт вентильных блоков на ЭЗУ при количестве заменяемых диодов до двух | блок | 1512.5 | 1795.9167 | 1815 | 2155
734 | Глава 3 | 6.3.20. | Ремонт вентильных блоков на ЭЗУ при количестве заменяемых диодов свыше двух | блок | 2042.3333 | 2426.5 | 2451 | 2912
735 | Глава 3 | 6.3.21. | Ремонт дросселя магнитного усилителя ЭЗУ на сложных электронных схемах | дроссель | 3014 | 3580.3333 | 3617 | 4296
736 | Глава 3 | 6.3.22. | Ремонт дросселя магнитного усилителя неавтоматической катодной станции или поляризованного дренажа | дроссель | 2618.9167 | 3111.7083 | 3143 | 3734
737 | Глава 3 | 6.3.23. | Ремонт сглаживающего дросселя ЭЗУ на сложных электронных схемах | дроссель | 4282.6667 | 5088.75 | 5139 | 6107
738 | Глава 3 | 6.3.24. | Ремонт сглаживающего дросселя неавтоматической катодной станции или поляризованного дренажа | дроссель | 3723.5 | 4423.6667 | 4468 | 5308
739 | Глава 3 | 6.3.25. | Ремонт контактного устройства на анодном заземлителе в ковере | контактное устройство | 2701.4167 | 3208.5 | 3242 | 3850
740 | Глава 3 | 6.3.26. | Ремонт контактного устройства на анодном заземлителе в грунте | контактное устройство | 2231.1667 | 2649.7917 | 2677 | 3180
741 | Глава 3 | 6.3.27. | Ремонт контактного устройства на трубопроводе в ковере | контактное устройство | 2935.1667 | 3487.375 | 3522 | 4185
742 | Глава 3 | 6.3.28. | Ремонт изолирующих фланцевых соединений с заменой двух втулок | соединение | 423.5 | 503.125 | 508 | 604 | На каждые последующие две втулки применять коэф. 0,7
743 | Глава 3 | 6.3.29. | Ремонт изолирующих фланцевых соединений с заменой изолирующей прокладки | соединение | 925.8333 | 1100.1667 | 1111 | 1320
744 | Глава 3 | 6.3.30. | Ремонт контрольно-измерительного пункта на трубопроводе, оборудованном медносульфатным электродом сравнения | КИП | 5169.0833 | 6141 | 6203 | 7369
745 | Глава 3 | 6.3.31. | Определение мест повреждения дренажного кабеля приборным методом | 10 м кабеля | 2529.0833 | 3004.375 | 3035 | 3605
746 | Глава 3 | 6.3.32. | Замена трансформатора электроизмерительного блока | трансформатор | 1153.1667 | 1371.375 | 1384 | 1646
747 | Глава 3 | 6.3.33. | Замена теристора ЭЗУ | теристор | 973.5 | 1157.6667 | 1168 | 1389
748 | Глава 3 | 6.3.34. | Замена потенциометра | потенциометр | 371.25 | 440.8333 | 446 | 529
749 | Глава 3 | 6.3.35. | Замена электрической кабельной линии при массе кабеля до 10 кг | 1 м кабеля | 846.0833 | 1003.375 | 1015 | 1204
750 | Глава 3 | 6.3.36. | Ремонт воздушной линии электропитания | одна неисправность | 3817 | 4533.875 | 4580 | 5441
751 | Глава 3 | 6.3.37. | Окраска шкафа | шкаф | 723.25 | 859.625 | 868 | 1032
752 | Глава 3 | 6.3.38. | Устранение повреждений шкафа поляризованной дренажной установки | стенка шкафа | 507.8333 | 603.75 | 609 | 725
753 | Глава 3 | 6.3.39. | Устранение повреждений шкафа усиленной дренажной установки | стенка шкафа | 429.9167 | 509.8333 | 516 | 612
754 | Глава 3 | 6.3.40. | Устранение повреждений шкафа катодной установки с неуправляемыми выпрямителями | стенка шкафа | 406.0833 | 483 | 487 | 580
755 | Глава 3 | 6.3.41. | Устранение повреждений шкафа катодной установки с управляемыми выпрямителями | стенка шкафа | 674.6667 | 801.1667 | 810 | 961
756 | Глава 3 | 6.3.42. | Изготовление подставки из уголка | подставка | 1095.4167 | 1300.4583 | 1315 | 1561
757 | Глава 3 | 6.3.43. | Изготовление коробки для отключающего устройства | коробка | 2431 | 2888.4167 | 2917 | 3466
758 | Глава 3 | 6.3.44. | Изготовление пучков (жгутов) с разъемами для преобразователей станции катодной защиты | кроссовка (жгут) | 998.25 | 1187.375 | 1198 | 1425
759 | Глава 3 | 6.3.45. | Изготовление пучков (жгутов) с разъемами для преобразователей дренажной установки | кроссовка (жгут) | 5462.4167 | 6488.875 | 6555 | 7787
760 | Глава 3 | 6.3.46. | Изготовление панелей из стеклопластика или текстолита для дренажных установок всех типов и преобразователей катодных станций | панель | 1291.5833 | 1535.25 | 1550 | 1842
761 | Глава 3 | 6.3.47. | Ремонт переключателя | переключатель | 1173.3333 | 1394.375 | 1408 | 1673
б/н | - | нет | * Примечание - Разработка грунта до поверхности газопровода, подготовка и засыпка шурфа, рытье траншей и восстановление дорожного покрытия в состав работ не включены. Данные работы при необходимости их выполнения оцениваются по ЕНиР или соответствующим позициям “Примерного прейскуранта ...” | - |  |  |  |  | -
РАЗДЕЛ 7. ГАЗОРЕГУЛЯТОРНЫЕ ПУНКТЫ (ГРП), ГАЗОРЕГУЛЯТОРНЫЕ УСТАНОВКИ (ГРУ) И ШКАФНЫЕ ГАЗОРЕГУЛЯТОРНЫЕ ПУНКТЫ (ШРП)
762 | Глава 1 | 7.1.1. | Осмотр технического состояния ГРП при одной нитке газопровода | пункт | 588.5 | 686.1667 | 706 | 823 | В зимний период применять коэф. 1,2 (с 01.11 по 31.03)
763 | Глава 1 | 7.1.2. | Осмотр технического состояния ГРП при двух нитках газопровода | пункт | 1086.25 | 1266.9167 | 1304 | 1520 | В зимний период применять коэф. 1,2 (с 01.11 по 31.03)
764 | Глава 1 | 7.1.3. | Осмотр технического состояния ГРП при трех нитках газопровода | пункт | 1414.4167 | 1651.2083 | 1697 | 1981 | В зимний период применять коэф. 1,2 (с 01.11 по 31.03)
765 | Глава 1 | 7.1.4. | Осмотр технического состояния ШРП при одной нитке газопровода | пункт | 350.1667 | 409.2083 | 420 | 491 | В зимний период применять коэф. 1,2 (с 01.11 по 31.03)
766 | Глава 1 | 7.1.5. | Осмотр технического состояния ШРП при двух нитках газопровода | пункт | 543.5833 | 633.4583 | 652 | 760 | В зимний период применять коэф. 1,2 (с 01.11 по 31.03)
767 | Глава 1 | 7.1.6. | Осмотр технического состояния регуляторов давления типа РДГК-6, РДГК-10, РДГД-20, РДНК-400, РДСК-50 | регулятор | 407 | 474.375 | 488 | 569
768 | Глава 2 | 7.2.1. | Техническое обслуживание ГРП при одной нитке газопровода диаметром до 100 мм | ГРП | 3481.5 | 4076.75 | 4178 | 4892
769 | Глава 2 | 7.2.1. | Техническое обслуживание ГРП при одной нитке газопровода диаметром 101-200 мм | ГРП | 4525.5833 | 5298.625 | 5431 | 6358
770 | Глава 2 | 7.2.2. | Техническое обслуживание ГРП при двух (трех) нитках газопровода диаметром до 100 мм | ГРП | 6502.8333 | 7614.9167 | 7803 | 9138 | При трех нитках применять к цене коэф. 1,3
771 | Глава 2 | 7.2.2. | Техническое обслуживание ГРП при двух (трех) нитках газопровода диаметром 101-200 мм | ГРП | 8701.9167 | 10189 | 10442 | 12227 | При трех нитках применять к цене коэф. 1,3
772 | Глава 2 | 7.2.3. | Текущий ремонт оборудования ГРП при одной нитке газопровода | ГРП | 10942.25 | 12811.9583 | 13131 | 15374
773 | Глава 2 | 7.2.4. | Текущий ремонт оборудования ГРП при двух (трех) нитках газопровода | ГРП | 21302.4167 | 24942.5417 | 25563 | 29931 | При трех нитках применять к цене коэф. 1,3
774 | Глава 2 | 7.2.5. | Техническое обслуживание оборудования ШРП при одной нитке газопровода | ШРП | 2507.0833 | 2937.2917 | 3009 | 3525
775 | Глава 2 | 7.2.6. | Техническое обслуживание оборудования ШРП при двух нитках газопровода | ШРП | 4873.9167 | 5711.6667 | 5849 | 6854
776 | Глава 2 | 7.2.7. | Текущий ремонт оборудования ШРП при одной нитке газопровода | ШРП | 10851.5 | 12715.1667 | 13022 | 15258
777 | Глава 2 | 7.2.8. | Текущий ремонт оборудования ШРП при двух нитках газопровода | ШРП | 14216.5833 | 16656.7917 | 17060 | 19988
778 | Глава 2 | 7.2.9. | Техническое обслуживание регулятора давления РДГК-6 или РДГК-10 | регулятор | 1692.1667 | 2010.5833 | 2031 | 2413
779 | Глава 2 | 7.2.10. | Текущий ремонт регулятора давления РДГК-6 или РДГК-10 | регулятор | 3381.5833 | 4018.2917 | 4058 | 4822
780 | Глава 2 | 7.2.11. | Техническое обслуживание регулятора давления РДГД-20, РДНК-400 или РДСК-50 | регулятор | 2321.9167 | 2719.75 | 2786 | 3264
781 | Глава 2 | 7.2.12. | Текущий ремонт регулятора давления РДГД-20, РДНК-400 или РДСК-50 | регулятор | 9865.1667 | 11559.4167 | 11838 | 13871
782 | Глава 2 | 7.2.13. | Чистка крестовины регулятора давления РДГК-10 | операция | 1173.3333 | 1394.375 | 1408 | 1673
783 | Глава 2 | 7.2.14. | Регулировка хода штока регулятора давления РДГК-10 | операция | 587.5833 | 697.6667 | 705 | 837
784 | Глава 2 | 7.2.15. | Ремонт втулки регулятора давления РДГК-10 | операция | 1162.3333 | 1360.8333 | 1395 | 1633
785 | Глава 2 | 7.2.16. | Отключение ГРП в колодце | ГРП | 553.6667 | 646.875 | 664 | 776
786 | Глава 2 | 7.2.17. | Отключение ГРП внутри помещения ГРП | ГРП | 140.25 | 163.875 | 168 | 197
787 | Глава 2 | 7.2.18. | Включение ГРП после остановки | ГРП | 837.8333 | 980.375 | 1005 | 1176
788 | Глава 2 | 7.2.19. | Продувка газопровода в ГРП | операция | 209 | 244.375 | 251 | 293
789 | Глава 2 | 7.2.20. | Проверка параметров срабатывания и настройка регулятора давления РДУК с диаметром до 100 мм | РДУК | 1257.6667 | 1471.0417 | 1509 | 1765
790 | Глава 2 | 7.2.20. | Проверка параметров срабатывания и настройка регулятора давления РДУК с диаметром 101-200 мм | РДУК | 1884.6667 | 2206.0833 | 2262 | 2647
791 | Глава 2 | 7.2.21. | Проверка параметров срабатывания и настройка ПКН, ПЗК и КПЗ с диаметром до 100 мм | клапан | 837.8333 | 980.375 | 1005 | 1176
792 | Глава 2 | 7.2.21. | Проверка параметров срабатывания и настройка ПКН, ПЗК и КПЗ с диаметром 101-200 мм | клапан | 1257.6667 | 1471.0417 | 1509 | 1765
793 | Глава 2 | 7.2.22. | Проверка параметров срабатывания и настройка ПСК-50 | клапан | 419.8333 | 490.6667 | 504 | 589
794 | Глава 2 | 7.2.23. | Проверка параметров срабатывания и настройка ППК-80 | клапан | 501.4167 | 586.5 | 602 | 704
795 | Глава 2 | 7.2.24. | Пневматическое испытание трубки электропроводки в ГРП | трубка | 688.4167 | 805 | 826 | 966
796 | Глава 2 | 7.2.25. | Продувка импульсных трубок в ГРП | трубка | 1762.75 | 2061.375 | 2115 | 2474
797 | Глава 2 | 7.2.26. | Очистка газового фильтра типа ФВ диаметром 50 мм | фильтр | 837.8333 | 980.375 | 1005 | 1176
798 | Глава 2 | 7.2.26. | Очистка газового фильтра типа ФВ диаметром 100 мм | фильтр | 1257.6667 | 1471.0417 | 1509 | 1765
799 | Глава 2 | 7.2.26. | Очистка газового фильтра типа ФВ диаметром 200 мм | фильтр | 1675.6667 | 1961.7083 | 2011 | 2354
800 | Глава 2 | 7.2.27. | Очистка от конденсата газового оборудования ГРП диаметром 50 мм | операция | 2501.5833 | 2927.7083 | 3002 | 3513
801 | Глава 2 | 7.2.27. | Очистка от конденсата газового оборудования ГРП диаметром 100 мм | операция | 3781.25 | 4424.625 | 4538 | 5310
802 | Глава 2 | 7.2.27. | Очистка от конденсата газового оборудования ГРП диаметром 200 мм | операция | 5468.8333 | 6400.7083 | 6563 | 7681
803 | Глава 2 | 7.2.28. | Очистка от графита оборудования ГРП диаметром до 50 мм | операция | 1687.5833 | 1975.125 | 2025 | 2370
804 | Глава 2 | 7.2.28. | Очистка от графита оборудования ГРП диаметром до 100 мм | операция | 2907.6667 | 3403.0417 | 3489 | 4084
805 | Глава 2 | 7.2.28. | Очистка от графита оборудования ГРП диаметром до 200 мм | операция | 4190.0833 | 4903.7917 | 5028 | 5885
806 | Глава 2 | 7.2.29. | Техническое обслуживание телемеханической установки системы Контур-21 | установка | 5937.25 | 6946 | 7125 | 8335
807 | Глава 2 | 7.2.29. | Техническое обслуживание телемеханической установки системы Ритм-1 | установка | 4329.4167 | 5065.75 | 5195 | 6079
808 | Глава 2 | 7.2.30. | Техническое обслуживание радиостанции | радиостанция | 3007.5833 | 3520.9167 | 3609 | 4225
809 | Глава 3 | 7.3.1. | Замена клапана при ремонте регулятора давления типа РДУК-2-50, РДБК-1-50, РДГ-50 | клапан | 4073.6667 | 4765.7917 | 4888 | 5719
810 | Глава 3 | 7.3.1. | Замена клапана при ремонте регулятора давления типа РДУК-2-100, РДБК-1-100, РДГ-80 | клапан | 5110.4167 | 5979.0417 | 6133 | 7175
811 | Глава 3 | 7.3.1. | Замена клапана при ремонте регулятора давления типа РДУК-2-200, РДБК-1-200, РДГ-150 | клапан | 6070.1667 | 7102.2083 | 7284 | 8523
812 | Глава 3 | 7.3.2. | Замена штока при ремонте регулятора давления типа РДУК-2-50, РДБК-1-50, РДГ-50 | шток | 4114 | 4813.7083 | 4937 | 5776
813 | Глава 3 | 7.3.2. | Замена штока при ремонте регулятора давления типа РДУК-2-100, РДБК-1-100, РДГ-80 | шток | 5119.5833 | 5991.5 | 6144 | 7190
814 | Глава 3 | 7.3.2. | Замена штока при ремонте регулятора давления типа РДУК-2-200, РДБК-1-200, РДГ-150 | шток | 6035.3333 | 7061 | 7242 | 8473
815 | Глава 3 | 7.3.3. | Замена седла при ремонте регулятора давления типа: РДУК2-50, РДБК-1-50, РДГ-50 | седло | 4974.75 | 5821.875 | 5970 | 6986
816 | Глава 3 | 7.3.3. | Замена седла при ремонте регулятора давления типа: РДУК-2-10, РДБК-1-100, РДГ-80 | седло | 6243.4167 | 7306.3333 | 7492 | 8768
817 | Глава 3 | 7.3.3. | Замена седла при ремонте регулятора давления типа: РДУК-2-200, РДБК-1-200, РДГ-150 | седло | 6365.3333 | 7450.0833 | 7638 | 8940
818 | Глава 3 | 7.3.4. | Замена мембраны при ремонте регулятора давления типа РДУК-2-50, РДБК-1-50, РДГ-50 | мембрана | 5033.4167 | 5890.875 | 6040 | 7069
819 | Глава 3 | 7.3.4. | Замена мембраны при ремонте регулятора давления типа РДУК-2-100, РДБК-1-100, РДГ-80 | мембрана | 5917.0833 | 6923.9583 | 7101 | 8309
820 | Глава 3 | 7.3.4. | Замена мембраны при ремонте регулятора давления типа РДУК-2-200, РДБК-1-200, РДГ-150 | мембрана | 7273.75 | 8510.9583 | 8729 | 10213
821 | Глава 3 | 7.3.5. | Ремонт пилота регулятора давления ГРП при замене пружины | пружина | 2035.9167 | 2382.4167 | 2443 | 2859
822 | Глава 3 | 7.3.5. | Ремонт пилота регулятора давления ГРП при замене мембраны | мембрана | 2734.4167 | 3200.8333 | 3281 | 3841
823 | Глава 3 | 7.3.6. | Замена пружины предохранительно-запорного клапана ГРП при диаметре газопровода до 100 мм | пружина | 1052.3333 | 1232.4167 | 1263 | 1479
824 | Глава 3 | 7.3.7. | Замена пружины предохранительно-запорного клапана ГРП при диаметре газопровода 101 - 200 мм | пружина | 1100 | 1287.0417 | 1320 | 1544
825 | Глава 3 | 7.3.8. | Замена мембраны предохранительно-запорного клапана ГРП при диаметре газопровода до 100 мм | мембрана | 3344.9167 | 3913.8333 | 4014 | 4697
826 | Глава 3 | 7.3.9. | Замена мембраны предохранительно-запорного клапана ГРП при диаметре газопровода 101 - 200 мм | мембрана | 3637.3333 | 4256.9167 | 4365 | 5108
827 | Глава 3 | 7.3.10. | Замена предохранительно-запорного клапана ГРП при диаметре газопровода до 100 мм | клапан | 5371.6667 | 6283.7917 | 6446 | 7541
828 | Глава 3 | 7.3.11. | Замена предохранительно-запорного клапана ГРП при диаметре газопровода 101 - 200 мм | клапан | 5819 | 6809.9167 | 6983 | 8172
829 | Глава 3 | 7.3.12. | Ремонт пружинного сбросного клапана ГРП при замене пружины | клапан | 1373.1667 | 1606.1667 | 1648 | 1927
830 | Глава 3 | 7.3.12. | Ремонт пружинного сбросного клапана ГРП при замене мембраны | клапан | 2361.3333 | 2763.8333 | 2834 | 3317
831 | Глава 3 | 7.3.12. | Ремонт пружинного сбросного клапана ГРП при замене резинового уплотнителя | клапан | 1995.5833 | 2336.4167 | 2395 | 2804
832 | Глава 3 | 7.3.13. | Ревизия фильтра типа ФВ диаметром 50 мм | фильтр | 872.6667 | 1021.5833 | 1047 | 1226
833 | Глава 3 | 7.3.13. | Ревизия фильтра типа ФВ диаметром 100 мм | фильтр | 1007.4167 | 1177.7917 | 1209 | 1413
834 | Глава 3 | 7.3.13. | Ревизия фильтра типа ФВ диаметром 200 мм | фильтр | 1326.4167 | 1551.5417 | 1592 | 1862
835 | Глава 3 | 7.3.14. | Ревизия фильтра типа ФС диаметром 50 мм | фильтр | 2188.0833 | 2559.7083 | 2626 | 3072
836 | Глава 3 | 7.3.14. | Ревизия фильтра типа ФС диаметром 100 мм | фильтр | 2519.9167 | 2948.7917 | 3024 | 3539
837 | Глава 3 | 7.3.14. | Ревизия фильтра типа ФС диаметром 200 мм | фильтр | 3322.9167 | 3887 | 3988 | 4664
838 | Глава 3 | 7.3.14. | Ревизия фильтра типа ФС диаметром 300 мм | фильтр | 3491.5833 | 4085.375 | 4190 | 4902
839 | Глава 3 | 7.3.15. | Масляная окраска молниеприемника и токоотводов ГРП при одной окраске | кв.м. окрашен. поверхности | 451.9167 | 528.0417 | 542 | 634
840 | Глава 3 | 7.3.15. | Масляная окраска молниеприемника и токоотводов ГРП при двух окрасках | кв.м. окрашен. поверхности | 611.4167 | 715.875 | 734 | 859
841 | Глава 3 | 7.3.16. | Замена регулятора давления в ШРП с регулятором типа РД-32М | регулятор | 1461.1667 | 1709.6667 | 1753 | 2052
842 | Глава 3 | 7.3.16. | Замена регулятора давления в ШРП с регулятором типа РД-50М | регулятор | 1892 | 2212.7917 | 2270 | 2655
843 | Глава 3 | 7.3.17. | Ремонт регулятора давления РД-32М при замене пружины | регулятор | 970.75 | 1136.5833 | 1165 | 1364
844 | Глава 3 | 7.3.17. | Ремонт регулятора давления РД-32М при замене мембраны | регулятор | 2042.3333 | 2390.0833 | 2451 | 2868
845 | Глава 3 | 7.3.18. | Ремонт регулятора давления РД-50М при замене пружины | регулятор | 1215.5 | 1422.1667 | 1459 | 1707
846 | Глава 3 | 7.3.18. | Ремонт регулятора давления РД-50М при замене мембраны | регулятор | 3159.75 | 3697.25 | 3792 | 4437
847 | Глава 3 | 7.3.19. | Ремонт регулятора давления РДГК-6 при замене прокладки | регулятор | 140.25 | 163.875 | 168 | 197
848 | Глава 3 | 7.3.20. | Ремонт регулятора давления РДГК-10 при замене фильтра | фильтр | 279.5833 | 327.75 | 336 | 393
849 | Глава 3 | 7.3.21. | Ремонт регулятора давления РДГК-10 при замене мембраны ПЗК | мембрана | 1257.6667 | 1471.0417 | 1509 | 1765
850 | Глава 3 | 7.3.22. | Ремонт регулятора давления РДГК-10 при замене прокладки на входе и выходе регулятора | прокладка | 209 | 244.375 | 251 | 293
851 | Глава 3 | 7.3.23. | Ремонт регулятора давления РДГК-10 при замене втулки штока регулятора | втулка | 837.8333 | 980.375 | 1005 | 1176
852 | Глава 3 | 7.3.24. | Ремонт регулятора давления РДГК-10 при замене резинки клапана регулятора | резинка | 837.8333 | 980.375 | 1005 | 1176
853 | Глава 3 | 7.3.25. | Замена предохранительно-запорного клапана ПКК-40М шкафных регуляторных пунктов | клапан | 1641.75 | 1920.5 | 1970 | 2305
854 | Глава 3 | 7.3.26. | Ремонт предохранительно-запорного клапана ПКК-40М шкафных регуляторных пунктов | клапан | 2578.5833 | 3016.8333 | 3094 | 3620
855 | Глава 3 | 7.3.27. | Прочистка пропускного седла ПКК-40М | клапан | 872.6667 | 1021.5833 | 1047 | 1226
856 | Глава 3 | 7.3.28. | Ремонт СППК-4 | клапан | 1280.5833 | 1497.875 | 1537 | 1797
857 | Глава 3 | 7.3.29. | Ремонт регулятора давления РДГК-6 или РДГК-10 при замене мембраны | регулятор | 1676.5833 | 1961.7083 | 2012 | 2354
858 | Глава 3 | 7.3.30. | Ремонт регулятора давления РДГД-20, РДНК-400 или РДСК-50 при замене мембраны | регулятор | 2328.3333 | 2723.5833 | 2794 | 3268
859 | Глава 3 | 7.3.31. | Проверка одной нитки газопровода в ГРП на прочность после замены оборудования | пункт | 522.5 | 612.375 | 627 | 735 | При двух нитках газопровода применять коэф. 1,7; при трех нитках - 2,5
860 | Глава 3 | 7.3.32. | Проверка одной нитки газопровода в ГРП на герметичность после замены оборудования | пункт | 836 | 979.4167 | 1003 | 1175 | При двух нитках газопровода применять коэф. 1,7; при трех нитках - 2,5
861 | Глава 3 | 7.3.33. | Отключение (консервация) оборудования ГРП | пункт | 2262.3333 | 2648.8333 | 2715 | 3179
862 | Глава 3 | 7.3.34. | Пуск (расконсервация) ГРП после отключения | пункт | 3306.4167 | 3869.75 | 3968 | 4644
863 | Глава 3 | 7.3.35. | Отключение (консервация) оборудования ШРП | пункт | 1339.25 | 1566.875 | 1607 | 1880 | При работе в зимних условиях применять коэф. 1,2 (с 01.11 по 31.03)
864 | Глава 3 | 7.3.36. | Пуск (расконсервация) ШРП после отключения | пункт | 1822.3333 | 2135.1667 | 2187 | 2562 | При работе в зимних условиях применять коэф. 1,2 (с 01.11 по 31.03)
865 | Глава 3 | 7.3.37. | Замена пружинных манометров в ГРП | манометр | 349.25 | 408.25 | 419 | 490
866 | Глава 4 | 7.4.1. | ГРП Анализ технической документации | ГРП | 4853.75 | 5767.25 | 5825 | 6921
867 | Глава 4 | 7.4.2. | ГРП Проверка плотности всех соединений газопроводов и арматуры | ГРП | 1617 | 1921.4583 | 1940 | 2306
868 | Глава 4 | 7.4.3. | ГРП Проверка пределов регулирования давления и стабильности работы регулятора при изменении расхода газа | ГРП | 1617 | 1921.4583 | 1940 | 2306
869 | Глава 4 | 7.4.4. | ГРП Проверка пределов срабатывания предохранительно-запорных и сбросных клапанов | ГРП | 1617 | 1921.4583 | 1940 | 2306
870 | Глава 4 | 7.4.5. | ГРП Проверка перепада давления на фильтре | ГРП | 809.4167 | 962.1667 | 971 | 1155
871 | Глава 4 | 7.4.6. | ГРП Проверка сроков государственной метрологической поверки контрольно-измерительных приборов и узлов учета газа | ГРП | 809.4167 | 962.1667 | 971 | 1155
872 | Глава 4 | 7.4.7. | ГРП Визуальный и измерительный контроль оборудования | ГРП | 809.4167 | 962.1667 | 971 | 1155
873 | Глава 4 | 7.4.8. | ГРП Акустико-эмиссионный (АЭ) контроль оборудования и газопроводов ГРП с проверкой на внутреннюю герметичность ответственного оборудования, а также с проверкой на прочность | ГРП | 9708.4167 | 11532.5833 | 11650 | 13839
874 | Глава 4 | 7.4.9. | ГРП Неразрушающий контроль отбракованных сварных соединений АЭ-методом контроля, радиографическим методом контроля | ГРП | 2982.8333 | 3544.875 | 3579 | 4254
875 | Глава 4 | 7.4.10. | ГРП Анализ технического состояния ГРП, составление заключения экспертизы промышленной безопасности | ГРП | 19414.0833 | 23066.125 | 23297 | 27679
876 | Глава 4 | 7.4.11. | ШРП Анализ технической документации | ШРП | 2428.25 | 2883.625 | 2914 | 3460
877 | Глава 4 | 7.4.12. | ШРП Проверка плотности всех соединений газопроводов и арматуры | ШРП | 809.4167 | 962.1667 | 971 | 1155
878 | Глава 4 | 7.4.13. | ШРП Проверка пределов регулирования давления и стабильности работы регулятора при изменении расхода газа | ШРП | 809.4167 | 962.1667 | 971 | 1155
879 | Глава 4 | 7.4.14. | ШРП Проверка пределов срабатывания предохранительно-запорных и сбросных клапанов | ШРП | 809.4167 | 962.1667 | 971 | 1155
880 | Глава 4 | 7.4.15. | ШРП Проверка перепада давления на фильтре | ШРП | 404.25 | 481.0833 | 485 | 577
881 | Глава 4 | 7.4.16. | ШРП Проверка сроков государственной метрологической поверки контрольно-измерительных приборов и узлов учета газа | ШРП | 404.25 | 481.0833 | 485 | 577
882 | Глава 4 | 7.4.17. | ШРП Визуальный и измерительный контроль оборудования | ШРП | 404.25 | 481.0833 | 485 | 577
883 | Глава 4 | 7.4.18. | ШРП Акустико-эмиссионный (АЭ) контроль оборудования и газопроводов ШРП с проверкой на внутреннюю герметичность ответственного оборудования, а также с проверкой на прочность | ШРП | 4853.75 | 5767.25 | 5825 | 6921
884 | Глава 4 | 7.4.19. | ШРП Неразрушающий контроль отбракованных сварных соединений АЭ-методом контроля, радиографическим методом контроля | ШРП | 1491.4167 | 1771.9583 | 1790 | 2126
885 | Глава 4 | 7.4.20. | ШРП Анализ технического состояния ШРП, составление заключения экспертизы промышленной безопасности | ШРП | 14560.3333 | 17298.875 | 17472 | 20759
РАЗДЕЛ 8. РЕЗЕРВУАРНЫЕ, ИСПАРИТЕЛЬНЫЕ И ГРУППОВЫЕ БАЛЛОННЫЕ УСТАНОВКИ СУГ
886 | Глава 1 | 8.1.1. | Внешний осмотр (обход) технического состояния групповой баллонной установки из двух баллонов | установка | 0 | 0 | 0 | 0 | На каждые последующие два баллона применять коэф. 0,2
887 | Глава 1 | 8.1.2. | Техническое обслуживание групповой баллонной установки при двух баллонах в одной установке | установка | 0 | 0 | 0 | 0
888 | Глава 1 | 8.1.3. | Техническое обслуживание групповой баллонной установки при количестве баллонов в одной установке 3 - 4 | установка | 0 | 0 | 0 | 0
889 | Глава 1 | 8.1.4. | Техническое обслуживание групповой баллонной установки при количестве баллонов в одной установке 5 - 6 | установка | 0 | 0 | 0 | 0
890 | Глава 1 | 8.1.5. | Техническое обслуживание групповой баллонной установки при количестве баллонов в одной установке 7 - 8 | установка | 0 | 0 | 0 | 0
891 | Глава 1 | 8.1.6. | Техническое обслуживание групповой баллонной установки при количестве баллонов в одной установке 9 - 10 | установка | 0 | 0 | 0 | 0
892 | Глава 1 | 8.1.7. | Внешний осмотр (обход) технического состояния резервуарной установки | подземная емкость | 0 | 0 | 0 | 0 | На каждую послед.емкость в установке применять коэф.0,7
893 | Глава 1 | 8.1.8. | Внешний осмотр (обход) подземного газопровода от резервуарной установки до ввода в дом | 100 м | 0 | 0 | 0 | 0
894 | Глава 1 | 8.1.9. | Техническое обслуживание резервуарной установки при одной редукционной головке в установке | установка | 0 | 0 | 0 | 0
895 | Глава 1 | 8.1.10. | Техническое обслуживание резервуарной установки, при двух редукционных головках в установке | установка | 0 | 0 | 0 | 0
896 | Глава 1 | 8.1.11. | Техническое обслуживание резервуарной установки при трех редукционных головках в установке | установка | 0 | 0 | 0 | 0
897 | Глава 1 | 8.1.12. | Техническое обслуживание резервуарной установкипри четырех редукционных головках в установке | установка | 0 | 0 | 0 | 0
898 | Глава 1 | 8.1.13. | Техническое обслуживание редукционной головки резервуарной установки | редукционная головка | 0 | 0 | 0 | 0
899 | Глава 1 | 8.1.14. | Техническое обслуживание испарителя типа РЭП | исправитель | 0 | 0 | 0 | 0
900 | Глава 1 | 8.1.15. | Техническое обслуживание испарителя типа ИГПО | исправитель | 0 | 0 | 0 | 0
901 | Глава 1 | 8.1.16. | Проверка технического состояния электрической части испарителей типа РЭП, ИП | исправитель | 0 | 0 | 0 | 0
902 | Глава 1 | 8.1.17. | Техническое освидетельствование резервуаров при объеме сосуда 2,5 м3 | сосуд | 0 | 0 | 0 | 0
903 | Глава 1 | 8.1.18. | Техническое освидетельствование резервуаров при объеме сосуда 5,0 м3 | сосуд | 0 | 0 | 0 | 0
904 | Глава 1 | 8.1.19. | Удаление неиспарившихся остатков из резервуарной емкости | 1 куб. м газа | 0 | 0 | 0 | 0
905 | Глава 1 | 8.1.20. | Слив сжиженного газа в резервуарную установку | установка | 0 | 0 | 0 | 0
906 | Глава 1 | 8.1.21. | Техническое освидетельствование баллонов емкостью 5 л | баллон | 0 | 0 | 0 | 0
907 | Глава 1 | 8.1.22. | Техническое освидетельствование баллонов емкостью 27 и 55 л | баллон | 0 | 0 | 0 | 0
908 | Глава 2 | 8.2.1. | Ремонт регулятора давления газа типа РД групповой баллонной установки при замене мембраны | регулятор | 0 | 0 | 0 | 0
909 | Глава 2 | 8.2.2. | Ремонт регулятора давления газа типа РД групповой баллонной установки при замене пружины | регулятор | 0 | 0 | 0 | 0
910 | Глава 2 | 8.2.3. | Замена регулятора давления типа РД групповой баллонной установки | регулятор | 0 | 0 | 0 | 0
911 | Глава 2 | 8.2.4. | Ремонт сбросного клапана групповой баллонной установки при замене мембраны | клапан | 0 | 0 | 0 | 0
912 | Глава 2 | 8.2.5. | Ремонт сбросного клапана групповой баллонной установки при замене пружины | клапан | 0 | 0 | 0 | 0
913 | Глава 2 | 8.2.6. | Замена сбросного клапана групповой баллонной установки | клапан | 0 | 0 | 0 | 0
914 | Глава 2 | 8.2.7. | Замена прокладок уплотнительного клапана регулятора давления типа РДГ | клапан | 0 | 0 | 0 | 0
915 | Глава 2 | 8.2.8. | Замена наполнительного вентиля редукционной головки резервуара | вентель | 0 | 0 | 0 | 0
916 | Глава 2 | 8.2.9. | Замена вентиля неиспарившихся остатков редукционной головки резервуара | вентель | 0 | 0 | 0 | 0
917 | Глава 2 | 8.2.10. | Замена вентиля газовой фазы редукционной головки резервуара | вентель | 0 | 0 | 0 | 0
918 | Глава 2 | 8.2.11. | Замена углового вентиля редукционной головки резервуара | вентель | 0 | 0 | 0 | 0
919 | Глава 2 | 8.2.12. | Замена уровнемерного вентиля редукционной головки резервуара | вентель | 0 | 0 | 0 | 0
920 | Глава 2 | 8.2.13. | Замена вентиля паровой фазы редукционной головки резервуара | вентель | 0 | 0 | 0 | 0
921 | Глава 2 | 8.2.14. | Замена предохранительного клапана ПКК-40М редукционной головки резервуара | клапан | 0 | 0 | 0 | 0
922 | Глава 2 | 8.2.15. | Замена регулятора давления РД-32, РД-32М редукционной головки резервуара емкостью до 10 м3 | регулятор | 0 | 0 | 0 | 0
923 | Глава 2 | 8.2.16. | Замена трехходового крана редукционной головки резервуара емкостью до 10 м3 | кран | 0 | 0 | 0 | 0
924 | Глава 2 | 8.2.17. | Замена манометра редукционной головки резервуара емкостью до 10 м3 | манометр | 0 | 0 | 0 | 0
925 | Глава 2 | 8.2.18. | Замена натяжного (муфтового) крана диаметром 32 мм редукционной головки резервуара емкостью до 10 м3 | кран | 0 | 0 | 0 | 0
926 | Глава 2 | 8.2.19. | Замена лабораторного крана редукционной головки резервуара емкостью до 10 м3 | кран | 0 | 0 | 0 | 0
927 | Глава 2 | 8.2.20. | Замена сальниковой набивки на задвижке резервуарной установки сжиженного газа | сальник | 0 | 0 | 0 | 0
928 | Глава 2 | 8.2.21. | Замена электронагревателя типа РЭП, ИП | электронагреватель | 0 | 0 | 0 | 0
929 | Глава 2 | 8.2.22. | Окраска кожуха и арматуры редукционной головки резервуара | редукционная головка | 0 | 0 | 0 | 0
930 | Глава 2 | 8.2.23. | Замена прокладок уплотнительного клапана регулятора давления типа РД-32, РД-32М | клапан | 0 | 0 | 0 | 0
931 | Глава 2 | 8.2.24. | Замена шкафа газобаллонной установки при количестве баллонов в шкафу до 2-х | шкаф | 0 | 0 | 0 | 0
932 | Глава 2 | 8.2.25. | Замена шкафа газобаллонной установки при количестве баллонов в шкафу 3 - 4 | шкаф | 0 | 0 | 0 | 0
933 | Глава 2 | 8.2.26. | Замена шкафа газобаллонной установки при количестве баллонов в шкафу 5 - 6 | шкаф | 0 | 0 | 0 | 0
934 | Глава 2 | 8.2.27. | Замена шкафа газобаллонной установки при количестве баллонов в шкафу 7 - 8 | шкаф | 0 | 0 | 0 | 0
935 | Глава 2 | 8.2.28. | Замена шкафа газобаллонной установк при количестве баллонов в шкафу 9 - 10 | шкаф | 0 | 0 | 0 | 0
936 | Глава 2 | 8.2.29. | Гидравлическое испытание баллонов сжиженного газа с использованием механического привода емкостью 50 л | баллон | 0 | 0 | 0 | 0 | При испытании баллонов вручную применять коэф. 1,6
937 | Глава 2 | 8.2.29. | Гидравлическое испытание баллонов сжиженного газа с использованием механического привода емкостью 27 л | баллон | 0 | 0 | 0 | 0 | При испытании баллонов вручную применять коэф. 1,6
938 | Глава 2 | 8.2.29. | Гидравлическое испытание баллонов сжиженного газа с использованием механического привода емкостью 5 л | баллон | 0 | 0 | 0 | 0 | При испытании баллонов вручную применять коэф. 1,6
939 | Глава 2 | 8.2.30. | Ремонт вентиля баллона сжиженного газа | вентель | 0 | 0 | 0 | 0
940 | Глава 2 | 8.2.31. | Ввинчивание вентилей в баллон сжиженного газа | вентель | 0 | 0 | 0 | 0
941 | Глава 2 | 8.2.32. | Ремонт баллонов емкостью 27 и 50 л со сменой башмака | баллон | 0 | 0 | 0 | 0
942 | Глава 2 | 8.2.33. | Ремонт баллонов емкостью 27 и 50 л, без смены башмака и ремонта вентиля | баллон | 0 | 0 | 0 | 0
943 | Глава 3 | 8.3.1. | Полное переоборудование легкового автомобиля марки ГАЗ-24 газобаллонной установкой сжиженного газа с обучением владельца правилам эксплуатации | установка | 0 | 0 | 0 | 0
944 | Глава 3 | 8.3.2. | Полное переоборудование легковых автомобилей марки ВАЗ-2102, ВАЗ-2104, ВАЗ-2108, ВАЗ-2109, ВАЗ-2121, газобаллонной установкой сжиженного газа с обучением владельцев правилам эксплуатации | установка | 0 | 0 | 0 | 0
945 | Глава 3 | 8.3.3. | Полное переоборудование легковых автомобилей марки ВАЗ-2101, ВАЗ-2103, ВАЗ-2105, ВАЗ-2106, ВАЗ-2107, газобаллонной установкой сжиженного газа с обучением владельцев правилам эксплуатации. | установка | 0 | 0 | 0 | 0
946 | Глава 3 | 8.3.4. | Полное переоборудование легковых автомобилей марки ГАЗ-2410, ГАЗ-31029, ГАЗ-3110, газобаллонной установкой сжиженного газа с обучением владельцев правилам эксплуатации. | установка | 0 | 0 | 0 | 0
947 | Глава 3 | 8.3.5. | Полное переоборудование грузового автомобиля марки ГАЗ-33021 или ГАЗ-33023 газобаллонной установкой сжиженного газа с обучением владельца правилам эксплуатации | установка | 0 | 0 | 0 | 0
948 | Глава 3 | 8.3.6. | Полное переоборудование автобуса марки ПАЗ газобаллонной установкой сжиженного газа с обучением владельца правилам эксплуатации. | установка | 0 | 0 | 0 | 0
949 | Глава 3 | 8.3.7. | Проведение гидравлического испытания баллона, проверка герметичности газобаллонной установки автомобиля | установка | 0 | 0 | 0 | 0
950 | Глава 3 | 8.3.8. | Техническое обслуживание газобаллонной аппаратуры автомобиля | установка | 0 | 0 | 0 | 0
951 | Глава 3 | 8.3.9. | Замена износившихся элементов газобаллонной аппаратуры автомобиля (без стоимости элементов) | установка | 0 | 0 | 0 | 0
952 | Глава 3 | 8.3.10. | Ремонт баллона со сменой мультиклапана | баллон | 0 | 0 | 0 | 0
953 | Глава 3 | 8.3.11. | Настройка и регулировка автомобильного редуктора | редуктор | 0 | 0 | 0 | 0
954 | Глава 4 | 8.4.1. | Анализ технической документации (Резервуары объемом от 1,8 до 10 м3) | резервуар | 0 | 0 | 0 | 0
955 | Глава 4 | 8.4.2. | Визуальный и измерительный контроль (Резервуары объемом от 1,8 до 10 м3) | резервуар | 0 | 0 | 0 | 0
956 | Глава 4 | 8.4.3. | УЗК толщины стенок резервуара (Резервуары объемом от 1,8 до 10 м3) | резервуар | 0 | 0 | 0 | 0
957 | Глава 4 | 8.4.4. | Акустико-эмиссионный (АЭ) контроль резервуаров с испытанием на герметичность и прочность (Резервуары объемом от 1,8 до 10 м3) | резервуар | 0 | 0 | 0 | 0
958 | Глава 4 | 8.4.5. | Радиографический контроль мест предполагаемых дефектов, выявленных АЭ-методом (Резервуары объемом от 1,8 до 10 м3) | резервуар | 0 | 0 | 0 | 0
959 | Глава 4 | 8.4.6. | УЗК мест предполагаемых дефектов, выявленных АЭ-методом (Резервуары объемом от 1,8 до 10 м3) | резервуар | 0 | 0 | 0 | 0
960 | Глава 4 | 8.4.7. | Составление отчета с оценкой дальнейшего срока службы резервуара или причин демонтажа (Резервуары объемом от 1,8 до 10 м3) | резервуар | 0 | 0 | 0 | 0
961 | Глава 4 | 8.4.8. | Анализ технической документации (Резервуары объемом от 50 до 100 м3) | резервуар | 0 | 0 | 0 | 0
962 | Глава 4 | 8.4.9. | Визуальный и измерительный контроль (Резервуары объемом от 50 до 100 м3) | резервуар | 0 | 0 | 0 | 0
963 | Глава 4 | 8.4.10. | УЗК толщины стенок резервуара (Резервуары объемом от 50 до 100 м3) | резервуар | 0 | 0 | 0 | 0
964 | Глава 4 | 8.4.11. | Акустико-эмиссионный (АЭ) контроль резервуаров с испытанием на герметичность и прочность (Резервуары объемом от 50 до 100 м3) | резервуар | 0 | 0 | 0 | 0
965 | Глава 4 | 8.4.12. | Радиографический контроль мест предполагаемых дефектов, выявленных АЭ-методом (Резервуары объемом от 50 до 100 м3) | резервуар | 0 | 0 | 0 | 0
966 | Глава 4 | 8.4.13. | УЗК мест предполагаемых дефектов, выявленных АЭ-методом (Резервуары объемом от 50 до 100 м3) | резервуар | 0 | 0 | 0 | 0
967 | Глава 4 | 8.4.14. | Составление отчета с оценкой дальнейшего срока службы резервуара или причин демонтажа (Резервуары объемом от 50 до 100 м3) | резервуар | 0 | 0 | 0 | 0
РАЗДЕЛ 9. ВНУТРЕННИЕ ГАЗОПРОВОДЫ, ГАЗОИСПОЛЬЗУЮЩИЕ УСТАНОВКИ И ГАЗОВОЕ ОБОРУДОВАНИЕ ПРОИЗВОДСТВЕННЫХ ЗДАНИЙ, КОТЕЛЬНЫХ, ОБЩЕСТВЕННЫХ ЗДАНИЙ ПРОИЗВОДСТВЕННОГО НАЗНАЧЕНИЯ
968 | Глава 1 | 9.1.1. | Отключение (консервация) на летний период газового оборудования котельной с котлом малой мощности (до 1 Гкал/ч) с автоматикой | котел | 0 | 1727.875 | 0 | 2073 | На каждый последующий котел применять коэф. 0,33
969 | Глава 1 | 9.1.2. | Отключение (консервация) на летний период газового оборудования котельной с котлом малой мощности (до 1 Гкал/ч) без автоматики | котел | 0 | 1284.1667 | 0 | 1541 | На каждый последующий котел применять коэф. 0,28
970 | Глава 1 | 9.1.3. | Отключение (консервация) на летний период газового оборудования котельной с котлом средней мощности (от 1 до 5 Гкал/ч) с автоматикой | котел | 0 | 2612.4167 | 0 | 3135 | На каждый последующий котел применять коэф. 0,5
971 | Глава 1 | 9.1.4. | Отключение (консервация) на летний период газового оборудования котельной с котлом средней мощности (от 1 до 5 Гкал/ч) без автоматики | котел | 0 | 2103.5417 | 0 | 2524 | На каждый последующий котел применять коэф. 0,4
972 | Глава 1 | 9.1.5. | Сезонное отключение технологических горелок печей (агрегатов) промышленных или сельскохозяйственных предприятий | объект | 0 | 3000.5417 | 0 | 3601
973 | Глава 1 | 9.1.6. | Отключение (консервация) на летний период горелок инфракрасного излучения (ГИИ) в сельскохозяйственных помещениях | горелка | 0 | 96.7917 | 0 | 116 | На каждую последующую горелку применять коэф. 0,6
974 | Глава 1 | 9.1.7. | Пуск в эксплуатацию (расконсервация) бытового отопительного газового оборудования с автоматическим устройством после отключения на летний период | горелка | 0 | 524.2083 | 0 | 629 | На каждый последующий аппарат применять коэф. 0,75
975 | Глава 1 | 9.1.8. | Пуск в эксплуатацию (расконсервация) бытового отопительного газового оборудования без автоматики, после отключения на летний период | горелка | 0 | 329.6667 | 0 | 396 | На каждый последующий аппарат применять коэф. 0,75
976 | Глава 1 | 9.1.9. | Пуск в эксплуатацию (расконсервация) котельной с котлом малой мощности с автоматикой после отключения на летний период | котел | 0 | 6026.9583 | 0 | 7232 | На каждый последующий котел применять коэф. 0,33
977 | Глава 1 | 9.1.10. | Пуск в эксплуатацию (расконсервация) котельной с котлом малой мощности без автоматики, после отключения на летний период | котел | 0 | 5023.5833 | 0 | 6028 | На каждый последующий котел применять коэф. 0,2
978 | Глава 1 | 9.1.11. | Пуск в эксплуатацию (расконсервация) котельной с котлом средней мощности с автоматикой после отключения на летний период | котел | 0 | 7318.7917 | 0 | 8783 | На каждый последующий котел применять коэф. 0,4
979 | Глава 1 | 9.1.12. | Пуск в эксплуатацию (расконсервация) котельной с котлом средней мощности без автоматики после отключения на летний период | котел | 0 | 6083.5 | 0 | 7300 | На каждый последующий котел применять коэф. 0,33
980 | Глава 1 | 9.1.13. | Пуск в эксплуатацию (расконсервация) газового оборудования печей (агрегатов) сезонного действия промышленных или сельскохозяйственных производств | печь (агрегат) | 0 | 4283.75 | 0 | 5141 | На каждую последующую горелку применять коэф. 0,7
981 | Глава 1 | 9.1.13. | Пуск в эксплуатацию (расконсервация) ГИИ в сельскохозяйственном помещении после отключения на летний период | горелка | 0 | 199.3333 | 0 | 239 | На каждую последующую горелку применять коэф. 0,7
982 | Глава 1 | 9.1.14. | Технический осмотр внутренних и наружных газопроводов предприятия | км | 0 | 1175.875 | 0 | 1411
983 | Глава 1 | 9.1.15. | Техническое обслуживание котельной с котлом малой мощности с автоматикой | котел | 0 | 2664.1667 | 0 | 3197 | На каждый последующий котел применять коэф. 0,6
984 | Глава 1 | 9.1.16. | Техническое обслуживание котельной с котлом малой мощности без автоматики | котел | 0 | 1949.25 | 0 | 2339 | На каждый последующий котел применять коэф. 0,5
985 | Глава 1 | 9.1.17. | Техническое обслуживание котельной с котлом средней мощности с автоматикой | котел | 0 | 4393 | 0 | 5272 | На каждый последующий котел применять коэф. 0,6
986 | Глава 1 | 9.1.18. | Техническое обслуживание котельной с котлом средней мощности без автоматикой | котел | 0 | 2852.9583 | 0 | 3424 | На каждый последующий котел применять коэф. 0,5
987 | Глава 1 | 9.1.19. | Техническое обслуживание газового оборудования печи по производству вафель | печь | 0 | 2791.625 | 0 | 3350
988 | Глава 1 | 9.1.20. | Техническое обслуживание газового оборудования печи по выпечке печенья | печь | 0 | 4186 | 0 | 5023
989 | Глава 1 | 9.1.21. | Техническое обслуживание газового оборудования битумноплавильных, металлоплавильных печей, кузнечного или литейного горна | печь | 0 | 3213.2917 | 0 | 3856
990 | Глава 1 | 9.1.22. | Техническое обслуживание газового оборудования печей кирпичного или стекольного завода | печь | 0 | 4283.75 | 0 | 5141
991 | Глава 1 | 9.1.23. | Техническое обслуживание газового оборудования агрегата витаминной муки (АВМ) или асфальто-бетонного завода (АБЗ) | агрегат | 0 | 3213.2917 | 0 | 3856
992 | Глава 1 | 9.1.23. | Техническое обслуживание ГИИ | горелка | 0 | 291.3333 | 0 | 350
993 | Глава 1 | 9.1.24. | Проверка герметичности (контрольная опрессовка) внутренних газопроводов и газового оборудования коммунально-бытовых предприятий | объект | 0 | 1604.25 | 0 | 1925
994 | Глава 1 | 9.1.25. | Проверка герметичности (контрольная опрессовка) внутренних газопроводов и газового оборудования котельных, печей, агрегатов промышленных и сельскохозяйственных производств | объект | 0 | 2930.5833 | 0 | 3517
995 | Глава 1 | 9.1.26. | Техническое обслуживание (ревизия) кранов в котельной при диаметре до 40 мм | кран | 0 | 474.375 | 0 | 569
996 | Глава 1 | 9.1.26. | Техническое обслуживание (ревизия) кранов в котельной при диаметре св 50 мм | кран | 0 | 544.3333 | 0 | 653
997 | Глава 1 | 9.1.27. | Техническое обслуживание (ревизия) задвижки в котельной при диаметре газопровода до 100 мм | задвижка | 0 | 535.7083 | 0 | 643
998 | Глава 1 | 9.1.27. | Техническое обслуживание (ревизия) задвижки в котельной при диаметре газопровода 150 мм | задвижка | 0 | 591.2917 | 0 | 710
999 | Глава 1 | 9.1.27. | Техническое обслуживание (ревизия) задвижки в котельной при диаметре газопровода 200 мм | задвижка | 0 | 636.3333 | 0 | 764
1000 | Глава 1 | 9.1.28. | Техническое обслуживание газовых счетчиков типа РГ-40 | счетчик | 0 | 2865.4167 | 0 | 3439
1001 | Глава 1 | 9.1.28. | Техническое обслуживание газовых счетчиков типа РГ-100 | счетчик | 0 | 3185.5 | 0 | 3823
1002 | Глава 1 | 9.1.28. | Техническое обслуживание газовых счетчиков типа РГ-250 | счетчик | 0 | 4970.875 | 0 | 5965
1003 | Глава 1 | 9.1.28. | Техническое обслуживание газовых счетчиков типа РГ-400 | счетчик | 0 | 6557.875 | 0 | 7869
1004 | Глава 1 | 9.1.28. | Техническое обслуживание газовых счетчиков типа РГ-600 | счетчик | 0 | 8024.125 | 0 | 9629
1005 | Глава 1 | 9.1.28. | Техническое обслуживание газовых счетчиков типа РГ-1000 | счетчик | 0 | 9872.75 | 0 | 11847
1006 | Глава 1 | 9.1.29. | Техническое обслуживание газовых счетчиков типа СГ-100 | счетчик | 0 | 3978.0417 | 0 | 4774
1007 | Глава 1 | 9.1.29. | Техническое обслуживание газовых счетчиков типа СГ-200 | счетчик | 0 | 6449.5833 | 0 | 7740
1008 | Глава 1 | 9.1.29. | Техническое обслуживание газовых счетчиков типа СГ-400 | счетчик | 0 | 8556 | 0 | 10267
1009 | Глава 1 | 9.1.29. | Техническое обслуживание газовых счетчиков типа СГ-600 | счетчик | 0 | 10047.1667 | 0 | 12057
1010 | Глава 1 | 9.1.29. | Техническое обслуживание газовых счетчиков типа СГ-800, СГ-1000 | счетчик | 0 | 12357.7083 | 0 | 14829
1011 | Глава 1 | 9.1.30. | Техническое обслуживание расходомеров с переходом на байпас | счетчик | 0 | 2444.7083 | 0 | 2934
1012 | Глава 1 | 9.1.31. | Техническое обслуживание сигнализатора загазованности (кроме проверки контрольными смесями) | сигнализатор | 0 | 978.4583 | 0 | 1174
1013 | Глава 2 | 9.2.1. | Текущий ремонт газового оборудования котельной с котлом малой мощности с автоматикой | котел | 0 | 3735.5833 | 0 | 4483 | На каждый последующий котел применять к цене коэф. 0,25
1014 | Глава 2 | 9.2.2. | Текущий ремонт газового оборудования котельной с котлом малой мощности без автоматики | котел | 0 | 2623.9167 | 0 | 3149 | На каждый последующий котел применять к цене коэф. 0,22
1015 | Глава 2 | 9.2.3. | Текущий ремонт газового оборудования котельной с котлом средней мощности с автоматикой | котел | 0 | 6211.9167 | 0 | 7454 | На каждый последующий котел применять к цене коэф. 0,25
1016 | Глава 2 | 9.2.4. | Текущий ремонт газового оборудования котельной с котлом средней мощности без автоматики | котел | 0 | 4368.0833 | 0 | 5242 | На каждый последующий котел применять к цене коэф. 0,22
1017 | Глава 2 | 9.2.5. | Текущий ремонт газового оборудования АВМ или АБЗ | агрегат | 0 | 8791.75 | 0 | 10550
1018 | Глава 2 | 9.2.6. | Текущий ремонт газового оборудования печей кирпичного или стекольного завода | печь | 0 | 8791.75 | 0 | 10550
1019 | Глава 2 | 9.2.7. | Текущий ремонт газового оборудования печи вафельной | печь | 0 | 4395.875 | 0 | 5275
1020 | Глава 2 | 9.2.8. | Текущий ремонт газового оборудования печи по производству печенья | печь | 0 | 8791.75 | 0 | 10550
1021 | Глава 2 | 9.2.9. | Текущий ремонт газового оборудования битумноплавильных, металлоплавильных печей, кузнечного и литейного горна | печь | 0 | 6592.375 | 0 | 7911
1022 | Глава 2 | 9.2.10. | Ремонт, притирка и опрессовка задвижек диаметром 80 мм | задвижка | 0 | 2564.5 | 0 | 3077
1023 | Глава 2 | 9.2.10. | Ремонт, притирка и опрессовка задвижек диаметром 100 мм | задвижка | 0 | 2930.5833 | 0 | 3517
1024 | Глава 2 | 9.2.10. | Ремонт, притирка и опрессовка задвижек диаметром 150 мм | задвижка | 0 | 5860.2083 | 0 | 7032
1025 | Глава 2 | 9.2.10. | Ремонт, притирка и опрессовка задвижек диаметром 200 мм | задвижка | 0 | 8791.75 | 0 | 10550
1026 | Глава 2 | 9.2.10. | Ремонт, притирка и опрессовка задвижек диаметром 250 мм | задвижка | 0 | 11722.3333 | 0 | 14067
1027 | Глава 2 | 9.2.10. | Ремонт, притирка и опрессовка задвижек диаметром 300 мм | задвижка | 0 | 14653.875 | 0 | 17585
1028 | Глава 2 | 9.2.10. | Ремонт, притирка и опрессовка задвижек диаметром 400 мм | задвижка | 0 | 20514.0833 | 0 | 24617
1029 | Глава 2 | 9.2.11. | Устранение утечки газа на резьбовом соединении газопроводов в котельной при диаметре газопровода до 20 мм | соединение | 0 | 396.75 | 0 | 476
1030 | Глава 2 | 9.2.11. | Устранение утечки газа на резьбовом соединении газопроводов в котельной при диаметре газопровода 21-40 мм | соединение | 0 | 734.0833 | 0 | 881
1031 | Глава 2 | 9.2.11. | Устранение утечки газа на резьбовом соединении газопроводов в котельной при диаметре газопровода 41-60 мм | соединение | 0 | 1062.7917 | 0 | 1275
1032 | Глава 2 | 9.2.12. | Замена пружины электромагнитного клапана | пружина | 0 | 1416.4167 | 0 | 1700
1033 | Глава 2 | 9.2.13. | Прочистка отверстий инжекционных горелок чугунных секционных котлов | горелка | 0 | 3928.2083 | 0 | 4714
1034 | Глава 2 | 9.2.14. | Замена прокладки на газопроводе в котельной при диаметре газопровода до 50 мм | прокладка | 0 | 1513.2083 | 0 | 1816
1035 | Глава 2 | 9.2.14. | Замена прокладки на газопроводе в котельной при диаметре газопровода 51-100 мм | прокладка | 0 | 1887.9167 | 0 | 2266
1036 | Глава 2 | 9.2.14. | Замена прокладки на газопроводе в котельной при диаметре газопровода 101-150 мм | прокладка | 0 | 2270.2917 | 0 | 2724
1037 | Глава 2 | 9.2.14. | Замена прокладки на газопроводе в котельной при диаметре газопровода 151-200 мм | прокладка | 0 | 2655.5417 | 0 | 3187
1038 | Глава 2 | 9.2.15. | Замена задвижки крана на газопроводе в котельной при диаметре газопровода до 50 мм | задвижка | 0 | 1822.75 | 0 | 2187
1039 | Глава 2 | 9.2.15. | Замена задвижки крана на газопроводе в котельной при диаметре газопровода 51-100 мм | задвижка | 0 | 2720.7083 | 0 | 3265
1040 | Глава 2 | 9.2.15. | Замена задвижки крана на газопроводе в котельной при диаметре газопровода 101-150 мм | задвижка | 0 | 3611 | 0 | 4333
1041 | Глава 2 | 9.2.15. | Замена задвижки крана на газопроводе в котельной при диаметре газопровода 151-200 мм | задвижка | 0 | 4502.25 | 0 | 5403
1042 | Глава 2 | 9.2.16. | Очистка фильтра газового счетчика | фильтр | 0 | 5373.375 | 0 | 6448
1043 | Глава 2 | 9.2.17. | Демонтаж ротационного или турбинного газового счетчика с установкой перемычки | счетчик | 0 | 1394.375 | 0 | 1673
1044 | Глава 2 | 9.2.18. | Замена газового счетчика типа РГ-40 | счетчик | 0 | 2763.8333 | 0 | 3317
1045 | Глава 2 | 9.2.18. | Замена газового счетчика типа РГ-100 (СГ-100) | счетчик | 0 | 3822.7917 | 0 | 4587
1046 | Глава 2 | 9.2.18. | Замена газового счетчика типа РГ-250 (СГ-200) | счетчик | 0 | 5344.625 | 0 | 6414
1047 | Глава 2 | 9.2.18. | Замена газового счетчика типа РГ-400 (СГ-400) | счетчик | 0 | 6257.9167 | 0 | 7510
1048 | Глава 2 | 9.2.18. | Замена газового счетчика типа РГ-600 (СГ-600) | счетчик | 0 | 8233.0417 | 0 | 9880
1049 | Глава 2 | 9.2.18. | Замена газового счетчика типа РГ-1000 (СГ-800, СГ-1000) | счетчик | 0 | 9348.5417 | 0 | 11218
1050 | Глава 2 | 9.2.19. | Понижение давления в сетях на период ремонтных работ | счетчик | 0 | 680.4167 | 0 | 817 | На каждое последующее ГРП применять к цене коэф. 0,5
1051 | Глава 2 | 9.2.20. | Установка заглушки на вводе в котельную при диаметре газопровода до 100 мм | заглушка | 0 | 2246.3333 | 0 | 2696
1052 | Глава 2 | 9.2.20. | Установка заглушки на вводе в котельную при диаметре газопровода 101-150 мм | заглушка | 0 | 2971.7917 | 0 | 3566
1053 | Глава 2 | 9.2.20. | Установка заглушки на вводе в котельную при диаметре газопровода 151-200 мм | заглушка | 0 | 3433.7083 | 0 | 4120
РАЗДЕЛ 11. Дополнительные позиции
| - | доп. поз. | Составление акта о разграничении балансовой принадлежности газопроводов | объект | 1060.5833 | 1263.0833 | 1273 | 1516 | К-12
| - | доп. поз. | Строительный контроль за строительством системы газопотребления индивидуального жилищного строительства (в пределах границ земельного участка заявителя с проверкой исполнительно-технической документации | объект | 1780.1667 | 2157.2083 | 2136 | 2589 | 4.1.24.
| - | доп. поз. | Строительный контроль за строительством системы газопортебления административного, общественного здания всех назначений в границах земельного участка заявителя с проверкой исполнительно-технической документации | объект | 3819.75 | 4633.5417 | 4584 | 5560 | 4.1.25.
| - | доп. поз. | Наладка газоиспользующего оборудования – плита газовая | котел | 785.5833 | 947.7917 | 943 | 1137 | 3.60.
| - | доп. поз. | Наладка газоиспользующего оборудования – проточный водонагреватель | котел | 1451.0833 | 1748.9583 | 1741 | 2099 | 3.61.
| - | доп. поз. | Наладка газоиспользующего оборудования – отопительный аппарат | котел | 1392.4167 | 1677.0833 | 1671 | 2013 | 3.62.
| - | доп. поз. | Наладка газоиспользующего оборудования – емкостного водонагревателя повышенной сложности (типа Baxi и т.п.) | котел | 2024.9167 | 2443.75 | 2430 | 2933 | 3.63.
| - | доп. поз. | Наладка газоиспользующего оборудования – настенного водонагревателя повышенной сложности (типа Baxi и т.п.) | котел | 2024.9167 | 2443.75 | 2430 | 2933 | 3.64.
| - | доп. поз. | Наладка газоиспользующего оборудования – проточного водонагревателя повышенной сложности (типа Baxi и т.п.) | котел | 2024.9167 | 2443.75 | 2430 | 2933 | 3.65.
| - | доп. поз. | Устройство битумной изоляции стальных газопроводов диаметром 401-500 мм | м | 1860.8333 | 2210.875 | 2233 | 2653 | 2.2.19.
| - | доп. поз. | Расчет планируемого максимального часового расхода газа свыше 7 куб. м. при определении объемов потребления газа (теплотехнический расчет) | объект | 2833.4167 | 3365.6667 | 3400 | 4039 | 1.4.14.
| - | доп. поз. | Разработка ситуационного плана расположения земельного участка (хронометраж) | объект | 2009.3333 | 2389.125 | 2411 | 2867 | Расчет
| - | доп. поз. | Пересогласование места размещения объекта строительства | объект | 352.9167 | 420.7083 | 424 | 505 | 1.2.58.
| - | доп. поз. | Разработка проекта газоснабжения жилого дома инд. застр. | объект | 3542 | 4206.125 | 4250 | 5047
| - | доп. поз. | Копирование документов | лист | 7.65 | 7.65 | 9 | 9
Примечание:
Применительно для главы 1 раздела 2: Строительно-монтажные работы на газопроводе и сооружениях выполняет электрогазосварщик-врезчик и слесарь по эксплуатации и ремонту подземных газопроводов.
Применительно для главы 1 раздела 5: 1). Работы по техническому обслуживанию, ремонту и приборному техническому обследованию газопроводов и сооружений на трассе выполняет слесарь по эксплуатации и ремонту подземных газопроводов. 2). Проверка на загазованность арматуры и сооружений на газопроводе проводится приборным методом. 3). При техническом обслуживании трасс полиэтиленовых газопроводов и сооружений применяются цены настоящего прейскуранта по следующим пунктам: 5.1.1, 5.1.3, 5.1.5 - 5.1.8, 5.1.13 - 5.1.23, 5.1.30 - 5.1.31, 5.1.35 - 5.1.38.
Применительно для главы 2 раздела 5: При наличии на трассе подземного (уличного) газопровода в зоне 15 м по обе стороны интенсивного движения автотранспорта, электротранспорта, линий электропередач, радиолиний, кабельной связи, электрических кабелей, водоводов, теплотрассы, канализации в пунктах 5.2.1 - 5.2.4 применять коэф. 2,0.
Применительно для раздела 6: 1). Техническое обслуживание электрохимзащиты газопроводов от коррозии включает проверку эффективности работы защиты и технический осмотр ЭЗУ. 2). Работы по электрохимической защите газопроводов от коррозии выполняет монтер по защите подземных трубопроводов от коррозии.
Применительно для раздела 7: 1). Работы по осмотру технического состояния, техническому обслуживанию и ремонту ГРП, ГРУ и ШРП выполняет слесарь по эксплуатации и ремонту газового оборудования; работы по техническому обслуживанию и ремонту телемеханического комплекса - слесарь по контрольно-измерительным приборам и автоматике. 2). Трудозатраты при эксплуатации ГРУ приравнены к ГРП.
Применительно для раздела 8: Работы по разделу 8 (главы 1 - 3) выполняет слесарь по эксплуатации и ремонту газового оборудования